## 1
SREDIŠNJI NARUČITELJ: KLINIKA ZA ORTOPEDIJU LOVRAN
ADRESA: Šetalište maršala Tita 1, 51415 Lovran
ZAJEDNIČKA NABAVA
UGRADBENI MATERIJAL ZA ORTOPEDIJU I ORTOPEDSKI IMPLANTATI
ZA ZDRAVSTVENE USTANOVE U REPUBLICI HRVATSKOJ
EVIDENCIJSKI BROJ NABAVE: E-VV-2/25
Red. br. | Naziv i opis predmeta nabave | Jed. mjere | Planirana jednogodišnja količina za nabavu i isporuku | Planirana dvogodišnja količina za nabavu i isporuku | Proizvođač / Zemlja porijekla | Šifra, kataloški broj proizvođača | Originalno pakiranje | Jedinična cijena bez PDV-a | Stopa PDV-a | Ukupna cijena za dvogodišnje razdoblje bez PDV-a
1 | 2 | 3 | 4 | 5 | 6 | 7 | 8 | 9 | 10 | 11 = 5 * 9
GRUPA PREDMETA NABAVE 1 - CJELOVITA BESCEMENTNA ENDOPROTEZA KUKA ZAOBLJENIH RUBOVA S METAFIZNIM UKOTVLJENJEM | [9 empty] | 0
| Sve komponente moraju biti od istog proizvođača. Proteza mora omogućavati sigurno snimanje pacijenta MR-om. | [8 empty] | 0
1.1. | ACETABULUM | kom | [7 empty] | 0
| materijal titanska legura | [8 empty] | 0
| press - fit kapa presvučena porotitanijumom i hidroksiapatitom, strukturirana površina | [8 empty] | 0
| najmanje 14 veličina acetabuluma od 44-70 mm | [8 empty] | 0
| postavljanje polietilenskog i keramičkog umetka | [8 empty] | 0
1.2. | POLIETILENSKI UMETAK | kom | [7 empty] | 0
| materijal polietilen visoke molekularne strukture s povečanim antioksidativnim svojstvima | [8 empty] | 0
| standardna i protrudirana varijanta umetka | [8 empty] | 0
| unutarnji promjer za glavice 28, 32 i 36 mm | [8 empty] | 0
1.3. | KERAMIČKI UMETAK ZA ACETABULUM | kom | [7 empty] | 0
| Keramika | [8 empty] | 0
| Unutarnji promjer za glavice 28, 32 i 36 mm | [8 empty] | 0
1.4. | FEMORALNA GLAVICA | kom | [7 empty] | 0
| medicinski čelik | [8 empty] | 0
| promjeri 28, 32 i 36 mm | [8 empty] | 0
| najmanje 4 dužine vrata od svakog promjera | [8 empty] | 0
| za konus 12/14 | [8 empty] | 0
1.5. | FEMORALNA GLAVICA | kom | [7 empty] | 0
| keramika | [8 empty] | 0
| promjeri 28, 32 i 36 mm | [8 empty] | 0
| najmanje 4 dužine vrata od svakog promjera | [8 empty] | 0
| za konus 12/14 | [8 empty] | 0
1.6. | FEMUR | kom | [7 empty] | 0
| materijal titanska legura presvučena porotitanijumom i hidroksiapatitom, strukturirana površina | [8 empty] | 0
| strukturirana površina (proksimalno horizontalne i distalno vertikalne makrostrukture) | [8 empty] | 0
| standardna i lateralizirana varijanta stema | [8 empty] | 0
| najmanje 11 veličina standardne i 11 veličina lateralizirane varijante stema | [8 empty] | 0
| konus 12/14 | [8 empty] | 0
1.7. | SPONGIOZNI VIJCI ZA BESCEMENTI ACETABULUM | kom | [7 empty] | 0
| materijal titanska legura | [8 empty] | 0
| vijak promjera 6,5 mm u najmanje 8 dužina , od 20 do 60 mm | [8 empty] | 0
| pojedinačno sterilno pakiranje | [8 empty] | 0
| USTUPANJE NA KORIŠTENJE I ODRŽAVANJE SETA INSTRUMENTARIJA ZA UGRADNJU U KONTEJNERU ZA STERILIZACIJU | SET | [7 empty] | 0
UKUPNA CIJENA BEZ PDV-a: | [9 empty] | 0
IZNOS PDV-a: | [9 empty] | 0
UKUPAN IZNOS S PDV-om: | [9 empty] | 0
Naziv i adresa ponuditelja:
Predmet nabave bit će isporučen u roku od ____________ radna dana.
Potvrđujem da je predmet nabave medicinski proizvod koji smije biti u prometu, da ispunjava bitne propisane zahtjeve, ima ocjenu sukladnosti i označen je oznakom »CE«. | [8 empty] | DA | NE
Potvrđujem da je ponuditelj ovlašten nuditi medicinske proizvode. | [8 empty] | DA | NE

## 2
SREDIŠNJI NARUČITELJ: KLINIKA ZA ORTOPEDIJU LOVRAN
ADRESA: Šetalište maršala Tita 1, 51415 Lovran
ZAJEDNIČKA NABAVA
UGRADBENI MATERIJAL ZA ORTOPEDIJU I ORTOPEDSKI IMPLANTATI
ZA ZDRAVSTVENE USTANOVE U REPUBLICI HRVATSKOJ
EVIDENCIJSKI BROJ NABAVE: E-VV-2/25
Red. br. | Naziv i opis predmeta nabave | Jed. mjere | Planirana jednogodišnja količina za nabavu i isporuku | Planirana dvogodišnja količina za nabavu i isporuku | Proizvođač / Zemlja porijekla | Šifra, kataloški broj proizvođača | Originalno pakiranje | Jedinična cijena bez PDV-a | Stopa PDV-a | Ukupna cijena za dvogodišnje razdoblje bez PDV-a
1 | 2 | 3 | 4 | 5 | 6 | 7 | 8 | 9 | 10 | 11 = 5 * 9
GRUPA PREDMETA NABAVE 2 - CJELOVITA BESCEMENTNA ENDOPROTEZA KUKA KVADRATIČNA SA DIJAFIZNIM UKOTVLJENJEM | [9 empty] | 0
| Sve komponente moraju biti od istog proizvođača. Proteza mora omogućavati sigurno snimanje pacijenta MR - om. | [8 empty] | 0
2.1. | ACETABULUM | kom | [7 empty] | 0
| materijal titanska legura | [8 empty] | 0
| press - fit kapa presvučena porotitanijumom i hidroksiapatitom | [8 empty] | 0
| najmanje 14 veličina acetabuluma od 44-70 mm | [8 empty] | 0
| mogućnost postavljanja polietilenskog i keramičkog umetka | [8 empty] | 0
2.2. | POLIETILENSKI UMETAK | kom | [7 empty] | 0
| materijal polietilen visoke molekularne strukture povečanim antioksidativnim svojstvima | [8 empty] | 0
| standardna i protrudirana varijanta umetka | [8 empty] | 0
| unutarnji promjer za glavice 28, 32 i 36 mm | [8 empty] | 0
2.3. | FEMORALNA GLAVICA | kom | [7 empty] | 0
| materijal medicinski čelik | [8 empty] | 0
| promjeri 28, 32 i 36 mm | [8 empty] | 0
| najmanje 5 dužina vrata od svakog promjera | [8 empty] | 0
| za konus 12/14 | [8 empty] | 0
2.4. | FEMUR - STANDARDNI, LATERALIZIRANI | kom | [7 empty] | 0
| materijal titanska legura | [8 empty] | 0
| strukturirana površina, kvadratični presjek s trohanternim pojačanjem | [8 empty] | 0
| standardna i lateralizirana varijanta stema | [8 empty] | 0
| najmanje 11 veličina standardne i 11 veličina lateralizirane varijante stema | [8 empty] | 0
| konus 12/14 | [8 empty] | 0
2.5. | SPONGIOZNI VIJCI ZA BESCEMENTI ACETABULUM | kom | [7 empty] | 0
| materijal titanska legura | [8 empty] | 0
| vijak odgovarajućeg promjera u najmanje 8 dužina | [8 empty] | 0
| pojedinačno sterilno pakiranje | [8 empty] | 0
| USTUPANJE NA KORIŠTENJE I ODRŽAVANJE SETA INSTRUMENTARIJA ZA UGRADNJU U KONTEJNERU ZA STERILIZACIJU | SET | [7 empty] | 0
UKUPNA CIJENA BEZ PDV-a: | [9 empty] | 0
IZNOS PDV-a: | [9 empty] | 0
UKUPAN IZNOS S PDV-om: | [9 empty] | 0
Naziv i adresa ponuditelja:
Predmet nabave bit će isporučen u roku od ____________ radna dana.
Potvrđujem da je predmet nabave medicinski proizvod koji smije biti u prometu, da ispunjava bitne propisane zahtjeve, ima ocjenu sukladnosti i označen je oznakom »CE«. | [8 empty] | DA | NE
Potvrđujem da je ponuditelj ovlašten nuditi medicinske proizvode. | [8 empty] | DA | NE

## 3
SREDIŠNJI NARUČITELJ: KLINIKA ZA ORTOPEDIJU LOVRAN
ADRESA: Šetalište maršala Tita 1, 51415 Lovran
ZAJEDNIČKA NABAVA
UGRADBENI MATERIJAL ZA ORTOPEDIJU I ORTOPEDSKI IMPLANTATI
ZA ZDRAVSTVENE USTANOVE U REPUBLICI HRVATSKOJ
EVIDENCIJSKI BROJ NABAVE: E-VV-2/25
Red. br. | Naziv i opis predmeta nabave | Jed. mjere | Planirana jednogodišnja količina za nabavu i isporuku | Planirana dvogodišnja količina za nabavu i isporuku | Proizvođač / Zemlja porijekla | Šifra, kataloški broj proizvođača | Originalno pakiranje | Jedinična cijena bez PDV-a | Stopa PDV-a | Ukupna cijena za dvogodišnje razdoblje bez PDV-a | Naziv jednakovrijednog artikla (proizvođač i kataloška oznaka)
1 | 2 | 3 | 4 | 5 | 6 | 7 | 8 | 9 | 10 | 11 = 5 * 9 | 12
GRUPA PREDMETA NABAVE 3 - CJELOVITA BESCEMENTNA ENDOPROTEZA KUKA | [9 empty] | 0
3.1. | ACETABULUM S POLIETILENSKIM UMETKOM | kom | [7 empty] | 0
| krom kobalt ili titanska legura ili jednakovrijedno | [8 empty] | 0
| strukturirana površina | [8 empty] | 0
| unutarnji promjer 28 mm i fi 32 mm | [8 empty] | 0
| najmanje 9 veličina u nizu | [8 empty] | 0
| standardna i displastična varijanta polietilenskog umetka za glavu fi 28 mm i 32 mm | [8 empty] | 0
3.2. | FEMUR | kom | [7 empty] | 0
| krom kobalt ili titanska legura ili jednakovrijedno | [8 empty] | 0
| strukturirana površina | [8 empty] | 0
| najmanje 10 veličina | [8 empty] | 0
| konus 12/14 | [8 empty] | 0
3.3. | GLAVA | kom | [7 empty] | 0
| promjer 28 mm i fi 32 mm | [8 empty] | 0
| najmanje 4 dužina vrata | [8 empty] | 0
| konus 12/14 | [8 empty] | 0
| USTUPANJE NA KORIŠTENJE I ODRŽAVANJE SETA INSTRUMENTARIJA ZA UGRADNJU U KONTEJNERU ZA STERILIZACIJU | SET | [7 empty] | 0
UKUPNA CIJENA BEZ PDV-a: | [10 empty] | 0
IZNOS PDV-a: | [10 empty] | 0
UKUPAN IZNOS S PDV-om: | [10 empty] | 0
Naziv i adresa ponuditelja:
Predmet nabave bit će isporučen u roku od ____________ radna dana.
Potvrđujem da je predmet nabave medicinski proizvod koji smije biti u prometu, da ispunjava bitne propisane zahtjeve, ima ocjenu sukladnosti i označen je oznakom »CE«. | [9 empty] | DA | NE
Potvrđujem da je ponuditelj ovlašten nuditi medicinske proizvode. | [9 empty] | DA | NE

## 4
SREDIŠNJI NARUČITELJ: KLINIKA ZA ORTOPEDIJU LOVRAN
ADRESA: Šetalište maršala Tita 1, 51415 Lovran
ZAJEDNIČKA NABAVA
UGRADBENI MATERIJAL ZA ORTOPEDIJU I ORTOPEDSKI IMPLANTATI
ZA ZDRAVSTVENE USTANOVE U REPUBLICI HRVATSKOJ
EVIDENCIJSKI BROJ NABAVE: E-VV-2/25
Red. br. | Naziv i opis predmeta nabave | Jed. mjere | Planirana jednogodišnja količina za nabavu i isporuku | Planirana dvogodišnja količina za nabavu i isporuku | Proizvođač / Zemlja porijekla | Šifra, kataloški broj proizvođača | Originalno pakiranje | Jedinična cijena bez PDV-a | Stopa PDV-a | Ukupna cijena za dvogodišnje razdoblje bez PDV-a
1 | 2 | 3 | 4 | 5 | 6 | 7 | 8 | 9 | 10 | 11 = 5 * 9
GRUPA PREDMETA NABAVE 4 - CJELOVITA BESCCEMENTNA ENDOPROTEZA KUKA; MINIMALNO - INVAZIVNI PRISTUP | [9 empty] | 0
| Sve komponente moraju biti od istog proizvođača. Proteza mora omogućavati sigurno snimanje pacijenta MR - om. | [8 empty] | 0
4.1. | ACETABULUM | kom | [7 empty] | 0
| materijal krom kobalt ili titanska legura | [8 empty] | 0
| instrumentarij za pripremu acetabuluma (držač za frezu) – zakrivljen ili pod kutom od 40 – 45 stupnjeva | [8 empty] | 0
| aplikator čašice konstruiran tako da se čašica pozicionira pod kutom od 40 - 45 stupnjeva | [8 empty] | 0
| retraktori operativne rane zakrivljeni u profilu i zaobljenih rubova | [8 empty] | 0
| najmanje 10 veličina u nizu | [8 empty] | 0
4.2. | POLIETILENSKI UMETAK | kom | [7 empty] | 0
| materijal polietilen visoke molekularne strukture | [8 empty] | 0
| standardna i protrudirana varijanta umetka | [8 empty] | 0
| unutarnji promjer za glavice 28, 32, 36 mm | [8 empty] | 0
4.3. | FEMUR | kom | [7 empty] | 0
| materijal krom kobalt ili titanska legura | [8 empty] | 0
| najmanje 12 veličina | [8 empty] | 0
| konus 12/14 | [8 empty] | 0
| struk proteze („stem“) zakrivljen (lučan) ili ravan, omogućena njegova aplikacija od strane malog trohantera; | [8 empty] | 0
4.4. | FEMORALNA GLAVICA STANDARDNA | kom | [7 empty] | 0
| krom kobalt | [8 empty] | 0
| promjeri 28, 32, 36 mm | [8 empty] | 0
| najmanje 4 dužina vrata od svakog promjera | [8 empty] | 0
| za konus 12/14 | [8 empty] | 0
4.5. | FEMORALNA GLAVICA KERAMIKA | kom | [7 empty] | 0
| keramika | [8 empty] | 0
| promjeri 28, 32, 36 mm | [8 empty] | 0
| najmanje 4 dužina vrata od svakog promjera | [8 empty] | 0
| za konus 12/14 | [8 empty] | 0
| USTUPANJE NA KORIŠTENJE I ODRŽAVANJE SETA INSTRUMENTARIJA ZA UGRADNJU U KONTEJNERU ZA STERILIZACIJU | SET | [7 empty] | 0
UKUPNA CIJENA BEZ PDV-a: | [9 empty] | 0
IZNOS PDV-a: | [9 empty] | 0
UKUPAN IZNOS S PDV-om: | [9 empty] | 0
Naziv i adresa ponuditelja:
Predmet nabave bit će isporučen u roku od ____________ radna dana.
Potvrđujem da je predmet nabave medicinski proizvod koji smije biti u prometu, da ispunjava bitne propisane zahtjeve, ima ocjenu sukladnosti i označen je oznakom »CE«. | [8 empty] | DA | NE
Potvrđujem da je ponuditelj ovlašten nuditi medicinske proizvode. | [8 empty] | DA | NE

## 5
SREDIŠNJI NARUČITELJ: KLINIKA ZA ORTOPEDIJU LOVRAN
ADRESA: Šetalište maršala Tita 1, 51415 Lovran
ZAJEDNIČKA NABAVA
UGRADBENI MATERIJAL ZA ORTOPEDIJU I ORTOPEDSKI IMPLANTATI
ZA ZDRAVSTVENE USTANOVE U REPUBLICI HRVATSKOJ
EVIDENCIJSKI BROJ NABAVE: E-VV-2/25
Red. br. | Naziv i opis predmeta nabave | Jed. mjere | Planirana jednogodišnja količina za nabavu i isporuku | Planirana dvogodišnja količina za nabavu i isporuku | Proizvođač / Zemlja porijekla | Šifra, kataloški broj proizvođača | Originalno pakiranje | Jedinična cijena bez PDV-a | Stopa PDV-a | Ukupna cijena za dvogodišnje razdoblje bez PDV-a
1 | 2 | 3 | 4 | 5 | 6 | 7 | 8 | 9 | 10 | 11 = 5 * 9
GRUPA PREDMETA NABAVE 5 - CJELOVITA CEMENTNA ENDOPROTEZA KUKA | [9 empty] | 0
| Sve komponente moraju biti od istog proizvođača. Proteza mora omogućavati sigurno snimanje pacijenta MR - om. | [8 empty] | 0
5.1. | ACETABULUM | kom | [7 empty] | 0
| plastični polietilenski | [8 empty] | 0
| unutarnji promjer 28 mm i fi 32 mm | [8 empty] | 0
| najmanje 8 veličina | [8 empty] | 0
5.2. | FEMUR | kom | [7 empty] | 0
| bez okovratnika | [8 empty] | 0
| vrat centralno položen, konus 12/14 mm | [8 empty] | 0
| najmanje 8 veličina | [8 empty] | 0
| sterilno pakiranje | [8 empty] | 0
5.3. | GLAVA | kom | [7 empty] | 0
| promjer 28 mm i fi 32 mm | [8 empty] | 0
| najmanje 4 dužine vrata | [8 empty] | 0
| konus 12/14 | [8 empty] | 0
| sterilno pakiranje | [8 empty] | 0
| USTUPANJE NA KORIŠTENJE I ODRŽAVANJE SETA INSTRUMENTARIJA ZA UGRADNJU U KONTEJNERU ZA STERILIZACIJU | SET | [7 empty] | 0
UKUPNA CIJENA BEZ PDV-a: | [9 empty] | 0
IZNOS PDV-a: | [9 empty] | 0
UKUPAN IZNOS S PDV-om: | [9 empty] | 0
Naziv i adresa ponuditelja:
Predmet nabave bit će isporučen u roku od ____________ radna dana.
Potvrđujem da je predmet nabave medicinski proizvod koji smije biti u prometu, da ispunjava bitne propisane zahtjeve, ima ocjenu sukladnosti i označen je oznakom »CE«. | [8 empty] | DA | NE
Potvrđujem da je ponuditelj ovlašten nuditi medicinske proizvode. | [8 empty] | DA | NE

## 6
SREDIŠNJI NARUČITELJ: KLINIKA ZA ORTOPEDIJU LOVRAN
ADRESA: Šetalište maršala Tita 1, 51415 Lovran
ZAJEDNIČKA NABAVA
UGRADBENI MATERIJAL ZA ORTOPEDIJU I ORTOPEDSKI IMPLANTATI
ZA ZDRAVSTVENE USTANOVE U REPUBLICI HRVATSKOJ
EVIDENCIJSKI BROJ NABAVE: E-VV-2/25
Red. br. | Naziv i opis predmeta nabave | Jed. mjere | Planirana jednogodišnja količina za nabavu i isporuku | Planirana dvogodišnja količina za nabavu i isporuku | Proizvođač / Zemlja porijekla | Šifra, kataloški broj proizvođača | Originalno pakiranje | Jedinična cijena bez PDV-a | Stopa PDV-a | Ukupna cijena za dvogodišnje razdoblje bez PDV-a
1 | 2 | 3 | 4 | 5 | 6 | 7 | 8 | 9 | 10 | 11 = 5 * 9
GRUPA PREDMETA NABAVE 6 - PLOČICE I VIJCI ZA FEMORALNU I TIBIJALNU OSTEOTOMIJU |  |  |  | 0 | [5 empty] | 0
6.1 | Pločica za femoralnu klinastu osteotomiju. Titanska i karbonska sa klinovima dimenzija 5; 7.5; 9; 10; 11; 12.5; 15 i 17.5mm. | kom | [7 empty] | 0
6.2 | Pločica za tibijalnu klinastu osteotomiju. Titanska i karbonska, lijeva, s klinovima dimenzija 3; 5; 7.5; 9; 10; 11; 12.5; 15 i 17.5mm | kom | [7 empty] | 0
6.3 | Pločica za tibijalnu klinastu osteotomiju. Titanska i karbonska, desna, s klinovima dimenzija 3; 5; 7.5; 9; 10; 11; 12.5; 15 i 17.5mm | kom | [7 empty] | 0
6.4 | Vijak, titanski, samonarezujući, kortikalni, odgovarajući pločicama za osteotomiju, promjera 4.5mm i duljine od 26 - 60mm u koracima od 2mm | kom | [7 empty] | 0
6.5 | Vijak, titanski, samonarezujući, spongiozni, odgovarajući pločicama za osteotomiju, promjera 6.5mm i duljine od 35 - 60 mm u koracima od 5mm | kom | [7 empty] | 0
6.6 | 3.5 zaključavajući vijci za patela pločicu, 10 - 22 mm | kom | [7 empty] | 0
UKUPNA CIJENA BEZ PDV-a: | [9 empty] | 0
IZNOS PDV-a: | [9 empty] | 0
UKUPAN IZNOS S PDV-om: | [9 empty] | 0
Naziv i adresa ponuditelja:
Predmet nabave bit će isporučen u roku od ____________ radna dana.
Potvrđujem da je predmet nabave medicinski proizvod koji smije biti u prometu, da ispunjava bitne propisane zahtjeve, ima ocjenu sukladnosti i označen je oznakom »CE«. | [8 empty] | DA | NE
Potvrđujem da je ponuditelj ovlašten nuditi medicinske proizvode. | [8 empty] | DA | NE

## 7
SREDIŠNJI NARUČITELJ: KLINIKA ZA ORTOPEDIJU LOVRAN
ADRESA: Šetalište maršala Tita 1, 51415 Lovran
ZAJEDNIČKA NABAVA
UGRADBENI MATERIJAL ZA ORTOPEDIJU I ORTOPEDSKI IMPLANTATI
ZA ZDRAVSTVENE USTANOVE U REPUBLICI HRVATSKOJ
EVIDENCIJSKI BROJ NABAVE: E-VV-2/25
Red. br. | Naziv i opis predmeta nabave | Jed. mjere | Planirana jednogodišnja količina za nabavu i isporuku | Planirana dvogodišnja količina za nabavu i isporuku | Proizvođač / Zemlja porijekla | Šifra, kataloški broj proizvođača | Originalno pakiranje | Jedinična cijena bez PDV-a | Stopa PDV-a | Ukupna cijena za dvogodišnje razdoblje bez PDV-a
1 | 2 | 3 | 4 | 5 | 6 | 7 | 8 | 9 | 10 | 11 = 5 * 9
GRUPA PREDMETA NABAVE 7 - VIJCI ZA TEMPORERNU EPIFIZIODEZU ZA PEDIJATRIJSKE PACIJENTE |  |  |  | 0 | [5 empty] | 0
7.1 | Vijak za kosti kortikalni K 2,0, duž.6 mm, titan | kom | [7 empty] | 0
7.2 | Vijak za kosti kortikalni K 2,0, duž.8 mm, titan | kom | [7 empty] | 0
7.3 | Vijak za kosti kortikalni K 2,0, duž.10 mm, titan | kom | [7 empty] | 0
7.4 | Vijak za kosti kortikalni HA 4,5/fi 1,6, samorezni, duž.16 mm, titan | kom | [7 empty] | 0
7.5 | Vijak za kosti kortikalni HA 4,5/fi 1,6, samorezni, duž.24 mm, titan | kom | [7 empty] | 0
7.6 | Vijak za kosti kortikalni HA 4,5/fi 1,6, samorezni, duž.32 mm, titan | kom | [7 empty] | 0
UKUPNA CIJENA BEZ PDV-a: | [9 empty] | 0
IZNOS PDV-a: | [9 empty] | 0
UKUPAN IZNOS S PDV-om: | [9 empty] | 0
Naziv i adresa ponuditelja:
Predmet nabave bit će isporučen u roku od ____________ radna dana.
Potvrđujem da je predmet nabave medicinski proizvod koji smije biti u prometu, da ispunjava bitne propisane zahtjeve, ima ocjenu sukladnosti i označen je oznakom »CE«. | [8 empty] | DA | NE
Potvrđujem da je ponuditelj ovlašten nuditi medicinske proizvode. | [8 empty] | DA | NE

## 8
SREDIŠNJI NARUČITELJ: KLINIKA ZA ORTOPEDIJU LOVRAN
ADRESA: Šetalište maršala Tita 1, 51415 Lovran
ZAJEDNIČKA NABAVA
UGRADBENI MATERIJAL ZA ORTOPEDIJU I ORTOPEDSKI IMPLANTATI
ZA ZDRAVSTVENE USTANOVE U REPUBLICI HRVATSKOJ
EVIDENCIJSKI BROJ NABAVE: E-VV-2/25
Red. br. | Naziv i opis predmeta nabave | Jed. mjere | Planirana jednogodišnja količina za nabavu i isporuku | Planirana dvogodišnja količina za nabavu i isporuku | Proizvođač / Zemlja porijekla | Šifra, kataloški broj proizvođača | Originalno pakiranje | Jedinična cijena bez PDV-a | Stopa PDV-a | Ukupna cijena za dvogodišnje razdoblje bez PDV-a | Naziv jednakovrijednog artikla (proizvođač i kataloška oznaka)
1 | 2 | 3 | 4 | 5 | 6 | 7 | 8 | 9 | 10 | 11 = 5 * 9 | 12
GRUPA PREDMETA NABAVE 8 - POTROŠNI MATERIJAL ZA PARCIJALNU ENDOPROTEZU KUKA, BIPOLARNA | [9 empty] | 0
| Sve komponente moraju biti kompatibilne Proteza mora omogućavati sigurno snimanje pacijenta MR - om. Postojanje šablona za predoperacijsko planiranje u obliku folije i digitalnom obliku | [8 empty] | 0
8.1. | FEMORALNA KOMPONENTA | kom | [7 empty] | 0
| materijal medicinski čelik ili jednakovrijedno | [8 empty] | 0
| konus 12/14 | [8 empty] | 0
| u najmanje 9 veličina | [8 empty] | 0
| sterilno pakiranje | [8 empty] | 0
8.2. | FEMORALNA GLAVICA | kom | [7 empty] | 0
| materijal medicinski čelik | [8 empty] | 0
| konus 12/14 | [8 empty] | 0
| najmanje 4 dužina vrata | [8 empty] | 0
| promjer 28 mm | [8 empty] | 0
8.3. | BIARTIKULARNA GLAVA SA POLIETILENSKIM INSERTOM I OSIGURAČEM | kom | [7 empty] | 0
| metalna glava u najmanje 11 veličina | [8 empty] | 0
| polietilenski uložak za glavicu dia.28 mm | [8 empty] | 0
| polietilenski antiluksacijski osigurač | [8 empty] | 0
| USTUPANJE NA KORIŠTENJE I ODRŽAVANJE SETA INSTRUMENTARIJA ZA UGRADNJU U KONTEJNERU ZA STERILIZACIJU | SET | [7 empty] | 0
UKUPNA CIJENA BEZ PDV-a: | [10 empty] | 0
IZNOS PDV-a: | [10 empty] | 0
UKUPAN IZNOS S PDV-om: | [10 empty] | 0
Naziv i adresa ponuditelja:
Predmet nabave bit će isporučen u roku od ____________ radna dana.
Potvrđujem da je predmet nabave medicinski proizvod koji smije biti u prometu, da ispunjava bitne propisane zahtjeve, ima ocjenu sukladnosti i označen je oznakom »CE«. | [9 empty] | DA | NE
Potvrđujem da je ponuditelj ovlašten nuditi medicinske proizvode. | [9 empty] | DA | NE

## 9
SREDIŠNJI NARUČITELJ: KLINIKA ZA ORTOPEDIJU LOVRAN
ADRESA: Šetalište maršala Tita 1, 51415 Lovran
ZAJEDNIČKA NABAVA
UGRADBENI MATERIJAL ZA ORTOPEDIJU I ORTOPEDSKI IMPLANTATI
ZA ZDRAVSTVENE USTANOVE U REPUBLICI HRVATSKOJ
EVIDENCIJSKI BROJ NABAVE: E-VV-2/25
Red. br. | Naziv i opis predmeta nabave | Jed. mjere | Planirana jednogodišnja količina za nabavu i isporuku | Planirana dvogodišnja količina za nabavu i isporuku | Proizvođač / Zemlja porijekla | Šifra, kataloški broj proizvođača | Originalno pakiranje | Jedinična cijena bez PDV-a | Stopa PDV-a | Ukupna cijena za dvogodišnje razdoblje bez PDV-a | Naziv jednakovrijednog artikla (proizvođač i kataloška oznaka)
1 | 2 | 3 | 4 | 5 | 6 | 7 | 8 | 9 | 10 | 11 = 5 * 9 | 12
GRUPA PREDMETA NABAVE 9 - POTROŠNI MATERIJAL ZA TOTALNU BESCEMENTNU ENDOPROTEZU KUKA - MODULARNA ZA DISPLASTIČNI KUK | [9 empty] | 0
| Sve komponente moraju biti od istog proizvođača. Proteza mora omogućavati sigurno snimanje pacijenta MR - om. Postojanje šablona za predoperacijsko planiranje u obliku folije i digitalnom obliku | [8 empty] | 0
9.1. | VRAT | kom | [7 empty] | 0
| materijal: titanska legura | [8 empty] | 0
| strukturirana površina | [8 empty] | 0
| standardna i lateralizirajuća varijanta | [8 empty] | 0
| vijak za fiksaciju | [8 empty] | 0
9.2. | FEMUR | kom | [7 empty] | 0
| materijal: titanska legura | [8 empty] | 0
| konični; makro i mikro strukturirane površine | [8 empty] | 0
| presjek: zvjezdoliki, oštrih krajeva ili jednakovrijedno | [8 empty] | 0
| u najmanje 10 promjera (najmanji od od 13 mm) | [8 empty] | 0
| u najmanje jednoj dužini do 100 mm | [8 empty] | 0
9.3. | ACETABULARNA KAPA POVRŠINSKE STRUKTURE OD TRABUKULARNOG TITANIUMA ILI TANTALA, PRIMARNA ILI JEDNAKOVRIJEDNO | kom | [7 empty] | 0
| titanska legura | [8 empty] | 0
| sferični vanjski oblik | [8 empty] | 0
| unutarnji promjer umetka 28, 32 i 36 mm | [8 empty] | 0
| najmanje 14 veličina u nizu | [8 empty] | 0
| najmanje 3 rupe za fiksaciju vijcima | [8 empty] | 0
| standardna i displastična varijanta umetka | [8 empty] | 0
9.4. | ACETABULARNA KAPA POVRŠINSKE STRUKTURE OD TRABEKULARNOG TITANIUMA ILI TANTALA, REVIZIJSKA | kom | [7 empty] | 0
| titanska legura | [8 empty] | 0
| sferični vanjski oblik | [8 empty] | 0
| unutarnji promjer umetka 28, 32 i 36 mm | [8 empty] | 0
| najmanje 17 veličina u nizu | [8 empty] | 0
| najmanje 5 rupa za fiksaciju vijcima | [8 empty] | 0
| standardna i displastična varijanta umetka | [8 empty] | 0
9.5. | GLAVA | kom | [7 empty] | 0
| keramika | [8 empty] | 0
| promjer 28, 32 i 36 mm | [8 empty] | 0
| najmanje 3 dužina vrata od svakog promjera | [8 empty] | 0
| konus 12/14 | [8 empty] | 0
9.6. | INSERT | kom | [7 empty] | 0
| keramika | [8 empty] | 0
| unutarnji promjer umetka 28, 32, 36 mm | [8 empty] | 0
9.7. | POLIETILENSKI UMETAK | kom | [7 empty] | 0
| materijal polietilen visoke molekularne strukture | [8 empty] | 0
| unutarnji promjer 28, 32 i 36 mm | [8 empty] | 0
| standardna i protudirana varijanta umetka | [8 empty] | 0
| USTUPANJE NA KORIŠTENJE I ODRŽAVANJE SETA INSTRUMENTARIJA ZA UGRADNJU U KONTEJNERU ZA STERILIZACIJU | SET | [7 empty] | 0
UKUPNA CIJENA BEZ PDV-a: | [10 empty] | 0
IZNOS PDV-a: | [10 empty] | 0
UKUPAN IZNOS S PDV-om: | [10 empty] | 0
Naziv i adresa ponuditelja:
Predmet nabave bit će isporučen u roku od ____________ radna dana.
Potvrđujem da je predmet nabave medicinski proizvod koji smije biti u prometu, da ispunjava bitne propisane zahtjeve, ima ocjenu sukladnosti i označen je oznakom »CE«. | [9 empty] | DA | NE
Potvrđujem da je ponuditelj ovlašten nuditi medicinske proizvode. | [9 empty] | DA | NE

## 10
SREDIŠNJI NARUČITELJ: KLINIKA ZA ORTOPEDIJU LOVRAN
ADRESA: Šetalište maršala Tita 1, 51415 Lovran
ZAJEDNIČKA NABAVA
UGRADBENI MATERIJAL ZA ORTOPEDIJU I ORTOPEDSKI IMPLANTATI
ZA ZDRAVSTVENE USTANOVE U REPUBLICI HRVATSKOJ
EVIDENCIJSKI BROJ NABAVE: E-VV-2/25
Red. br. | Naziv i opis predmeta nabave | Jed. mjere | Planirana jednogodišnja količina za nabavu i isporuku | Planirana dvogodišnja količina za nabavu i isporuku | Proizvođač / Zemlja porijekla | Šifra, kataloški broj proizvođača | Originalno pakiranje | Jedinična cijena bez PDV-a | Stopa PDV-a | Ukupna cijena za dvogodišnje razdoblje bez PDV-a
1 | 2 | 3 | 4 | 5 | 6 | 7 | 8 | 9 | 10 | 11 = 5 * 9
GRUPA PREDMETA NABAVE 10 - ZAKLJUČAVAJUĆE PLOČICE I VIJCI |  |  |  | 0 | [5 empty] | 0
| LCP PEDIJATRIJSKE PLOČICE ZA KUK 2.7, 3.5, 5.0 MM, ČELIK |  |  | 0 | [5 empty] | 0
10.1 | LCP pedijatrijska pločica za kuk, promjera Ø 2.7 mm, 100°, 2 rupe u tijelu, duljine 46 mm, čelik | kom | [7 empty] | 0
10.2 | LCP pedijatrijska pločica za kuk, promjera Ø 2.7 mm, 110°, 2 rupe u tijelu, duljine 46 mm, čelik | kom | [7 empty] | 0
10.3 | LCP pedijatrijska pločica za kuk, promjera Ø 2.7 mm, 130°, 2 rupe u tijelu, duljine 46 mm, čelik | kom | [7 empty] | 0
10.4 | LCP pedijatrijska pločica za kuk, promjera Ø 3.5 mm, 100°, 3 rupe u tijelu, duljine 73 mm, čelik | kom | [7 empty] | 0
10.5 | LCP pedijatrijska pločica za kuk, promjera Ø 3.5 mm, 110°, 3 rupe u tijelu, duljine 73 mm, čelik | kom | [7 empty] | 0
10.6 | LCP pedijatrijska pločica za kuk, promjera Ø 3.5 mm, 120°, 4 rupe u tijelu, duljine 75 mm, čelik | kom | [7 empty] | 0
10.7 | LCP pedijatrijska pločica za kuk, promjera Ø 3.5 mm, 150°, 3 rupe u tijelu, duljine 58 mm, čelik | kom | [7 empty] | 0
10.8 | LCP pedijatrijska pločica za kuk, promjera Ø 3.5 mm, 140°, 3 rupe u tijelu, duljine 70 mm, čelik | kom | [7 empty] | 0
10.9 | LCP pedijatrijska pločica za kuk, promjera Ø 3.5 mm, 130°, 3 rupe u tijelu, duljine 62 mm, čelik | kom | [7 empty] | 0
10.10 | LCP pedijatrijska pločica za kuk, promjera Ø 3.5 mm, 130°, 5 rupe u tijelu, duljine 88 mm, čelik | kom | [7 empty] | 0
10.11 | LCP pedijatrijska pločica za kuk, promjera Ø 3.5 mm, 130°, 7 rupe u tijelu, duljine 114 mm, čelik | kom | [7 empty] | 0
10.12 | LCP pedijatrijska pločica za kuk, promjera Ø 3.5 mm, 130°, 9 rupe u tijelu, duljine 140 mm, čelik | kom | [7 empty] | 0
10.13 | LCP pedijatrijska pločica za kuk, promjera Ø 5.0 mm, 100°, 3 rupe u tijelu, duljine 90 mm, čelik | kom | [7 empty] | 0
10.14 | LCP pedijatrijska pločica za kuk, promjera Ø 5.0 mm, 110°, 3 rupe u tijelu, duljine 90 mm, čelik | kom | [7 empty] | 0
10.15 | LCP pedijatrijska pločica za kuk, promjera Ø 5.0 mm, 120°, 4 rupe u tijelu, duljine 95 mm, čelik | kom | [7 empty] | 0
10.16 | LCP pedijatrijska pločica za kuk, promjera Ø 5.0 mm, 150°, 3 rupe u tijelu, duljine 74 mm, čelik | kom | [7 empty] | 0
10.17 | LCP pedijatrijska pločica za kuk, promjera Ø 5.0 mm, 140°, 3 rupe u tijelu, duljine 90 mm, čelik | kom | [7 empty] | 0
10.18 | LCP pedijatrijska pločica za kuk, promjera Ø 5.0 mm, 130°, 3 rupe u tijelu, duljine 79 mm, čelik | kom | [7 empty] | 0
10.19 | LCP pedijatrijska pločica za kuk, promjera Ø 5.0 mm, 130°, 5 rupe u tijelu, duljine 111 mm, čelik | kom | [7 empty] | 0
10.20 | LCP pedijatrijska pločica za kuk, promjera Ø 5.0 mm, 130°, 7 rupe u tijelu, duljine 143 mm, čelik | kom | [7 empty] | 0
10.21 | LCP pedijatrijska pločica za kuk, promjera Ø 5.0 mm, 130°, 9 rupe u tijelu, duljine 175 mm, čelik | kom | [7 empty] | 0
| ZAKLJUČAVAJUĆI VIJCI PROMJERA Ø 2.7 MM, ČELIK | [8 empty] | 0
10.22 | Zaključavajući vijak, promjera Ø 2.7 mm, samonarezni, dužine 6 mm, čelik | kom | [7 empty] | 0
10.23 | Zaključavajući vijak, promjera Ø 2.7 mm, samonarezni, dužine 8 mm, čelik | kom | [7 empty] | 0
10.24 | Zaključavajući vijak, promjera Ø 2.7 mm, samonarezni, dužine 10 mm, čelik | kom | [7 empty] | 0
10.25 | Zaključavajući vijak, promjera Ø 2.7 mm, samonarezni, dužine 12 mm, čelik | kom | [7 empty] | 0
10.26 | Zaključavajući vijak, promjera Ø 2.7 mm, samonarezni, dužine 14 mm, čelik | kom | [7 empty] | 0
10.27 | Zaključavajući vijak, promjera Ø 2.7 mm, samonarezni, dužine 16 mm, čelik | kom | [7 empty] | 0
10.28 | Zaključavajući vijak, promjera Ø 2.7 mm, samonarezni, dužine 18 mm, čelik | kom | [7 empty] | 0
10.29 | Zaključavajući vijak, promjera Ø 2.7 mm, samonarezni, dužine 20 mm, čelik | kom | [7 empty] | 0
10.30 | Zaključavajući vijak, promjera Ø 2.7 mm, samonarezni, dužine 22 mm, čelik | kom | [7 empty] | 0
10.31 | Zaključavajući vijak, promjera Ø 2.7 mm, samonarezni, dužine 24 mm, čelik | kom | [7 empty] | 0
10.32 | Zaključavajući vijak, promjera Ø 2.7 mm, samonarezni, dužine 26 mm, čelik | kom | [7 empty] | 0
10.33 | Zaključavajući vijak, promjera Ø 2.7 mm, samonarezni, dužine 28 mm, čelik | kom | [7 empty] | 0
10.34 | Zaključavajući vijak, promjera Ø 2.7 mm, samonarezni, dužine 30 mm, čelik | kom | [7 empty] | 0
10.35 | Zaključavajući vijak, promjera Ø 2.7 mm, samonarezni, dužine 32 mm, čelik | kom | [7 empty] | 0
10.36 | Zaključavajući vijak, promjera Ø 2.7 mm, samonarezni, dužine 34 mm, čelik | kom | [7 empty] | 0
10.37 | Zaključavajući vijak, promjera Ø 2.7 mm, samonarezni, dužine 36 mm, čelik | kom | [7 empty] | 0
10.38 | Zaključavajući vijak, promjera Ø 2.7 mm, samonarezni, dužine 38 mm, čelik | kom | [7 empty] | 0
10.39 | Zaključavajući vijak, promjera Ø 2.7 mm, samonarezni, dužine 40 mm, čelik | kom | [7 empty] | 0
10.40 | Zaključavajući vijak, promjera Ø 2.7 mm, samonarezni, dužine 42 mm, čelik | kom | [7 empty] | 0
10.41 | Zaključavajući vijak, promjera Ø 2.7 mm, samonarezni, dužine 44 mm, čelik | kom | [7 empty] | 0
10.42 | Zaključavajući vijak, promjera Ø 2.7 mm, samonarezni, dužine 48 mm, čelik | kom | [7 empty] | 0
10.43 | Zaključavajući vijak, promjera Ø 2.7 mm, samonarezni, dužine 50 mm, čelik | kom | [7 empty] | 0
10.44 | Zaključavajući vijak, promjera Ø 2.7 mm, samonarezni, dužine 52 mm, čelik | kom | [7 empty] | 0
10.45 | Zaključavajući vijak, promjera Ø 2.7 mm, samonarezni, dužine 54 mm, čelik | kom | [7 empty] | 0
10.46 | Zaključavajući vijak, promjera Ø 2.7 mm, samonarezni, dužine 56 mm, čelik | kom | [7 empty] | 0
10.47 | Zaključavajući vijak, promjera Ø 2.7 mm, samonarezni, dužine 58 mm, čelik | kom | [7 empty] | 0
10.48 | Zaključavajući vijak, promjera Ø 2.7 mm, samonarezni, dužine 60 mm, čelik | kom | [7 empty] | 0
| ZAKLJUČAVAJUĆI VIJCI PROMJERA Ø 3.5 MM, ČELIK | [8 empty] | 0
10.49 | Zaključavajući vijak, promjera Ø 3.5 mm, samonarezni, dužine 10 mm, čelik | kom | [7 empty] | 0
10.50 | Zaključavajući vijak, promjera Ø 3.5 mm, samonarezni, dužine 12 mm, čelik | kom | [7 empty] | 0
10.51 | Zaključavajući vijak, promjera Ø 3.5 mm, samonarezni, dužine 14 mm, čelik | kom | [7 empty] | 0
10.52 | Zaključavajući vijak, promjera Ø 3.5 mm, samonarezni, dužine 16 mm, čelik | kom | [7 empty] | 0
10.53 | Zaključavajući vijak, promjera Ø 3.5 mm, samonarezni, dužine 18 mm, čelik | kom | [7 empty] | 0
10.54 | Zaključavajući vijak, promjera Ø 3.5 mm, samonarezni, dužine 20 mm, čelik | kom | [7 empty] | 0
10.55 | Zaključavajući vijak, promjera Ø 3.5 mm, samonarezni, dužine 22 mm, čelik | kom | [7 empty] | 0
10.56 | Zaključavajući vijak, promjera Ø 3.5 mm, samonarezni, dužine 24 mm, čelik | kom | [7 empty] | 0
10.57 | Zaključavajući vijak, promjera Ø 3.5 mm, samonarezni, dužine 26 mm, čelik | kom | [7 empty] | 0
10.58 | Zaključavajući vijak, promjera Ø 3.5 mm, samonarezni, dužine 28 mm, čelik | kom | [7 empty] | 0
10.59 | Zaključavajući vijak, promjera Ø 3.5 mm, samonarezni, dužine 30 mm, čelik | kom | [7 empty] | 0
10.60 | Zaključavajući vijak, promjera Ø 3.5 mm, samonarezni, dužine 32 mm, čelik | kom | [7 empty] | 0
10.61 | Zaključavajući vijak, promjera Ø 3.5 mm, samonarezni, dužine 34 mm, čelik | kom | [7 empty] | 0
10.62 | Zaključavajući vijak, promjera Ø 3.5 mm, samonarezni, dužine 35 mm, čelik | kom | [7 empty] | 0
10.63 | Zaključavajući vijak, promjera Ø 3.5 mm, samonarezni, dužine 36 mm, čelik | kom | [7 empty] | 0
10.64 | Zaključavajući vijak, promjera Ø 3.5 mm, samonarezni, dužine 38 mm, čelik | kom | [7 empty] | 0
10.65 | Zaključavajući vijak, promjera Ø 3.5 mm, samonarezni, dužine 40 mm, čelik | kom | [7 empty] | 0
10.66 | Zaključavajući vijak, promjera Ø 3.5 mm, samonarezni, dužine 45 mm, čelik | kom | [7 empty] | 0
10.67 | Zaključavajući vijak, promjera Ø 3.5 mm, samonarezni, dužine 50 mm, čelik | kom | [7 empty] | 0
10.68 | Zaključavajući vijak, promjera Ø 3.5 mm, samonarezni, dužine 55 mm, čelik | kom | [7 empty] | 0
10.69 | Zaključavajući vijak, promjera Ø 3.5 mm, samonarezni, dužine 60 mm, čelik | kom | [7 empty] | 0
10.70 | Zaključavajući vijak, promjera Ø 3.5 mm, samonarezni, dužine 65 mm, čelik | kom | [7 empty] | 0
10.71 | Zaključavajući vijak, promjera Ø 3.5 mm, samonarezni, dužine 70 mm, čelik | kom | [7 empty] | 0
10.72 | Zaključavajući vijak, promjera Ø 3.5 mm, samonarezni, dužine 75 mm, čelik | kom | [7 empty] | 0
10.73 | Zaključavajući vijak, promjera Ø 3.5 mm, samonarezni, dužine 80 mm, čelik | kom | [7 empty] | 0
10.74 | Zaključavajući vijak, promjera Ø 3.5 mm, samonarezni, dužine 85 mm, čelik | kom | [7 empty] | 0
10.75 | Zaključavajući vijak, promjera Ø 3.5 mm, samonarezni, dužine 90 mm, čelik | kom | [7 empty] | 0
| ZAKLJUČAVAJUĆI VIJCI PROMJERA Ø 5.0 MM, ČELIK | [8 empty] | 0
10.76 | Zaključavajući vijak, promjera Ø 5.0 mm, samonarezni, dužine 14 mm, čelik | kom | [7 empty] | 0
10.77 | Zaključavajući vijak, promjera Ø 5.0 mm, samonarezni, dužine 16 mm, čelik | kom | [7 empty] | 0
10.78 | Zaključavajući vijak, promjera Ø 5.0 mm, samonarezni, dužine 18 mm, čelik | kom | [7 empty] | 0
10.79 | Zaključavajući vijak, promjera Ø 5.0 mm, samonarezni, dužine 20 mm, čelik | kom | [7 empty] | 0
10.80 | Zaključavajući vijak, promjera Ø 5.0 mm, samonarezni, dužine 22 mm, čelik | kom | [7 empty] | 0
10.81 | Zaključavajući vijak, promjera Ø 5.0 mm, samonarezni, dužine 24 mm, čelik | kom | [7 empty] | 0
10.82 | Zaključavajući vijak, promjera Ø 5.0 mm, samonarezni, dužine 26 mm, čelik | kom | [7 empty] | 0
10.83 | Zaključavajući vijak, promjera Ø 5.0 mm, samonarezni, dužine 28 mm, čelik | kom | [7 empty] | 0
10.84 | Zaključavajući vijak, promjera Ø 5.0 mm, samonarezni, dužine 30 mm, čelik | kom | [7 empty] | 0
10.85 | Zaključavajući vijak, promjera Ø 5.0 mm, samonarezni, dužine 32 mm, čelik | kom | [7 empty] | 0
10.86 | Zaključavajući vijak, promjera Ø 5.0 mm, samonarezni, dužine 34 mm, čelik | [8 empty] | 0
10.87 | Zaključavajući vijak, promjera Ø 5.0 mm, samonarezni, dužine 36 mm, čelik | kom | [7 empty] | 0
10.88 | Zaključavajući vijak, promjera Ø 5.0 mm, samonarezni, dužine 38 mm, čelik | kom | [7 empty] | 0
10.89 | Zaključavajući vijak, promjera Ø 5.0 mm, samonarezni, dužine 40 mm, čelik | kom | [7 empty] | 0
10.90 | Zaključavajući vijak, promjera Ø 5.0 mm, samonarezni, dužine 42 mm, čelik | kom | [7 empty] | 0
10.91 | Zaključavajući vijak, promjera Ø 5.0 mm, samonarezni, dužine 44 mm, čelik | kom | [7 empty] | 0
10.92 | Zaključavajući vijak, promjera Ø 5.0 mm, samonarezni, dužine 46 mm, čelik | kom | [7 empty] | 0
10.93 | Zaključavajući vijak, promjera Ø 5.0 mm, samonarezni, dužine 48 mm, čelik | kom | [7 empty] | 0
10.94 | Zaključavajući vijak, promjera Ø 5.0 mm, samonarezni, dužine 50 mm, čelik | kom | [7 empty] | 0
10.95 | Zaključavajući vijak, promjera Ø 5.0 mm, samonarezni, dužine 55 mm, čelik | kom | [7 empty] | 0
10.96 | Zaključavajući vijak, promjera Ø 5.0 mm, samonarezni, dužine 60 mm, čelik | kom | [7 empty] | 0
10.97 | Zaključavajući vijak, promjera Ø 5.0 mm, samonarezni, dužine 65 mm, čelik | kom | [7 empty] | 0
10.98 | Zaključavajući vijak, promjera Ø 5.0 mm, samonarezni, dužine 70 mm, čelik | kom | [7 empty] | 0
10.99 | Zaključavajući vijak, promjera Ø 5.0 mm, samonarezni, dužine 75 mm, čelik | kom | [7 empty] | 0
10.100 | Zaključavajući vijak, promjera Ø 5.0 mm, samonarezni, dužine 80 mm, čelik | kom | [7 empty] | 0
10.101 | Zaključavajući vijak, promjera Ø 5.0 mm, samonarezni, dužine 85 mm, čelik | kom | [7 empty] | 0
10.102 | Zaključavajući vijak, promjera Ø 5.0 mm, samonarezni, dužine 90 mm, čelik | kom | [7 empty] | 0
| LCP PEDIJATRIJSKE KONDILARNE PLOČICE 3.5 I 5.0 MM, ČELIK | [8 empty] | 0
10.103 | LCP pedijatrijska kondilarna pločica, promjera Ø 3.5 mm, 90°, 3 rupe u tijelu, duljine 75 mm, čelik | kom | [7 empty] | 0
10.104 | LCP pedijatrijska kondilarna pločica, promjera Ø 3.5 mm, 90°, 5 rupe u tijelu, duljine 101 mm, čelik | kom | [7 empty] | 0
10.105 | LCP pedijatrijska kondilarna pločica, promjera Ø 3.5 mm, 90°, 7 rupe u tijelu, duljine 127 mm, čelik | kom | [7 empty] | 0
10.106 | LCP pedijatrijska kondilarna pločica, promjera Ø 5.0 mm, 90°, 3 rupe u tijelu, duljine 95 mm, čelik | kom | [7 empty] | 0
10.107 | LCP pedijatrijska kondilarna pločica, promjera Ø 5.0 mm, 90°, 5 rupe u tijelu, duljine 127 mm, čelik | kom | [7 empty] | 0
10.108 | LCP pedijatrijska kondilarna pločica, promjera Ø 5.0 mm, 90°, 7 rupe u tijelu, duljine 159 mm, čelik | kom | [7 empty] | 0
| PLOČICE I VIJCI ZA FEMORALNU I TIBIJALNU OSTEOTOMIJU | [8 empty] | 0
10.109 | LCP pločica 4.5/5.0, uska, 2 provrta, dužine 44 mm, debljine 4.6 mm, širine 13.5 mm, čelik | kom | [7 empty] | 0
10.110 | LCP pločica 4.5/5.0, uska, 3 provrta, dužine 62 mm, debljine 4.6 mm, širine 13.5 mm, čelik | kom | [7 empty] | 0
10.111 | LCP pločica 4.5/5.0, uska, 4 provrta, dužine 80 mm, debljine 4.6 mm, širine 13.5 mm, čelik | kom | [7 empty] | 0
10.112 | LCP pločica 4.5/5.0, uska, 5 provrta, dužine 98 mm, debljine 4.6 mm, širine 13.5 mm, čelik | kom | [7 empty] | 0
10.113 | LCP pločica 4.5/5.0, uska, 6 provrta, dužine 116 mm, debljine 4.6 mm, širine 13.5 mm, čelik | kom | [7 empty] | 0
10.114 | LCP pločica 4.5/5.0, uska, 7 provrta, dužine 134 mm, debljine 4.6 mm, širine 13.5 mm, čelik | kom | [7 empty] | 0
10.115 | LCP pločica 4.5/5.0, uska, 8 provrta, dužine 152 mm, debljine 4.6 mm, širine 13.5 mm, čelik | kom | [7 empty] | 0
10.116 | LCP pločica 4.5/5.0, uska, 9 provrta, dužine 170 mm, debljine 4.6 mm, širine 13.5 mm, čelik | kom | [7 empty] | 0
10.117 | LCP pločica 4.5/5.0, uska, 10 provrta, dužine 188 mm, debljine 4.6 mm, širine 13.5 mm, čelik | kom | [7 empty] | 0
10.118 | LCP pločica 4.5/5.0, uska, 11 provrta, dužine 206 mm, debljine 4.6 mm, širine 13.5 mm, čelik | kom | [7 empty] | 0
10.119 | LCP pločica 4.5/5.0, uska, 12 provrta, dužine 224 mm, debljine 4.6 mm, širine 13.5 mm, čelik | kom | [7 empty] | 0
10.120 | LCP pločica 4.5/5.0, široka, 6 provrta, dužine 116 mm, debljine 5.2 mm, širine 17.5 mm, čelik | kom | [7 empty] | 0
10.121 | LCP pločica 4.5/5.0, široka, 7 provrta, dužine 134 mm, debljine 5.2 mm, širine 17.5 mm, čelik | kom | [7 empty] | 0
10.122 | LCP pločica 4.5/5.0, široka, 8 provrta, dužine 152 mm, debljine 5.2 mm, širine 17.5 mm, čelik | kom | [7 empty] | 0
10.123 | LCP pločica 4.5/5.0, široka, 9 provrta, dužine 170 mm, debljine 5.2 mm, širine 17.5 mm, čelik | kom | [7 empty] | 0
10.124 | LCP pločica 4.5/5.0, široka, 10 provrta, dužine 188 mm, debljine 5.2 mm, širine 17.5 mm, čelik | kom | [7 empty] | 0
10.125 | LCP pločica 4.5/5.0, široka, 11 provrta, dužine 206 mm, debljine 5.2 mm, širine 17.5 mm, čelik | kom | [7 empty] | 0
10.126 | LCP pločica 4.5/5.0, široka, 12 provrta, dužine 224 mm, debljine 5.2 mm, širine 17.5 mm, čelik | kom | [7 empty] | 0
10.127 | LCP rekonstrukcijska pločica 4.5/5.0, 3 provrta, dužine 56 mm, debljine 2.8 mm, širine 12 mm, čelik | kom | [7 empty] | 0
10.128 | LCP rekonstrukcijska pločica 4.5/5.0, 4 provrta, dužine 75 mm, debljine 2.8 mm, širine 12 mm, čelik | kom | [7 empty] | 0
10.129 | LCP rekonstrukcijska pločica 4.5/5.0, 5 provrta, dužine 94 mm, debljine 2.8 mm, širine 12 mm, čelik | kom | [7 empty] | 0
10.130 | LCP rekonstrukcijska pločica 4.5/5.0, 6 provrta, dužine 113 mm, debljine 2.8 mm, širine 12 mm, čelik | kom | [7 empty] | 0
10.131 | LCP rekonstrukcijska pločica 4.5/5.0, 7 provrta, dužine 132 mm, debljine 2.8 mm, širine 12 mm, čelik | kom | [7 empty] | 0
10.132 | LCP rekonstrukcijska pločica 4.5/5.0, 8 provrta, dužine 151 mm, debljine 2.8 mm, širine 12 mm, čelik | kom | [7 empty] | 0
10.133 | LCP rekonstrukcijska pločica 4.5/5.0, 9 provrta, dužine 170 mm, debljine 2.8 mm, širine 12 mm, čelik | kom | [7 empty] | 0
10.134 | LCP rekonstrukcijska pločica 4.5/5.0, 10 provrta, dužine 189 mm, debljine 2.8 mm, širine 12 mm, čelik | kom | [7 empty] | 0
10.135 | LCP rekonstrukcijska pločica 4.5/5.0, 11 provrta, dužine 208 mm, debljine 2.8 mm, širine 12 mm, čelik | kom | [7 empty] | 0
10.136 | LCP rekonstrukcijska pločica 4.5/5.0, 12 provrta, dužine 227 mm, debljine 2.8 mm, širine 12 mm, čelik | kom | [7 empty] | 0
| LCP RAVNE PLOČICE 3.5 MM, ČELIK | [8 empty] | 0
10.137 | LCP metafizealna pločica 3.5, 6 provrta, dužine 86 mm, čelik | kom | [7 empty] | 0
10.138 | LCP metafizealna pločica 3.5, 7 provrta, dužine 99 mm, čelik | kom | [7 empty] | 0
10.139 | LCP metafizealna pločica 3.5, 8 provrta, dužine 112 mm, čelik | kom | [7 empty] | 0
10.140 | LCP metafizealna pločica 3.5, 9 provrta, dužine 125 mm, čelik | kom | [7 empty] | 0
10.141 | LCP metafizealna pločica 3.5, 10 provrta, dužine 138 mm, čelik | kom | [7 empty] | 0
10.142 | LCP metafizealna pločica 3.5, 11 provrta, dužine 151 mm, čelik | kom | [7 empty] | 0
10.143 | LCP metafizealna pločica 3.5, 12 provrta, dužine 164 mm, čelik | kom | [7 empty] | 0
10.144 | LCP pločica 3.5, 4 provrta, dužine 59 mm, debljine 3.3 mm, širine 11 mm, čelik | kom | [7 empty] | 0
10.145 | LCP pločica 3.5, 5 provrta, dužine 72 mm, debljine 3.3 mm, širine 11 mm, čelik | kom | [7 empty] | 0
10.146 | LCP pločica 3.5, 6 provrta, dužine 85 mm, debljine 3.3 mm, širine 11 mm, čelik | kom | [7 empty] | 0
10.147 | LCP pločica 3.5, 7 provrta, dužine 98 mm, debljine 3.3 mm, širine 11 mm, čelik | kom | [7 empty] | 0
10.148 | LCP pločica 3.5, 8 provrta, dužine 111 mm, debljine 3.3 mm, širine 11 mm, čelik | kom | [7 empty] | 0
10.149 | LCP pločica 3.5, 9 provrta, dužine 124 mm, debljine 3.3 mm, širine 11 mm, čelik | kom | [7 empty] | 0
10.150 | LCP pločica 3.5, 10 provrta, dužine 137 mm, debljine 3.3 mm, širine 11 mm, čelik | kom | [7 empty] | 0
10.151 | LCP pločica 3.5, 11 provrta, dužine 150 mm, debljine 3.3 mm, širine 11 mm, čelik | kom | [7 empty] | 0
10.152 | LCP pločica 3.5, 12 provrta, dužine 163 mm, debljine 3.3 mm, širine 11 mm, čelik | kom | [7 empty] | 0
10.153 | LCP Jednotrećinska tubularna pločica 3.5, 2 provrta, dužine 28 mm, debljine 1 mm, širine 9 mm, čelik | kom | [7 empty] | 0
10.154 | LCP Jednotrećinska tubularna pločica 3.5, 3 provrta, dužine 40 mm, debljine 1 mm, širine 9 mm, čelik | kom | [7 empty] | 0
10.155 | LCP Jednotrećinska tubularna pločica 3.5, 4 provrta, dužine 52 mm, debljine 1 mm, širine 9 mm, čelik | kom | [7 empty] | 0
10.156 | LCP Jednotrećinska tubularna pločica 3.5, 5 provrta, dužine 64 mm, debljine 1 mm, širine 9 mm, čelik | kom | [7 empty] | 0
10.157 | LCP Jednotrećinska tubularna pločica 3.5, 6 provrta, dužine 76 mm, debljine 1 mm, širine 9 mm, čelik | kom | [7 empty] | 0
10.158 | LCP Jednotrećinska tubularna pločica 3.5, 7 provrta, dužine 88 mm, debljine 1 mm, širine 9 mm, čelik | kom | [7 empty] | 0
10.159 | LCP Jednotrećinska tubularna pločica 3.5, 8 provrta, dužine 100 mm, debljine 1 mm, širine 9 mm, čelik | kom | [7 empty] | 0
10.160 | LCP Jednotrećinska tubularna pločica 3.5, 9 provrta, dužine 112 mm, debljine 1 mm, širine 9 mm, čelik | kom | [7 empty] | 0
10.161 | LCP Jednotrećinska tubularna pločica 3.5, 10 provrta, dužine 124 mm, debljine 1 mm, širine 9 mm, čelik | kom | [7 empty] | 0
10.162 | LCP Jednotrećinska tubularna pločica 3.5, 12 provrta, dužine 148 mm, debljine 1 mm, širine 9 mm, čelik | kom | [7 empty] | 0
10.163 | LCP rekonstrukcijska pločica 3.5, ravna, sa kombi rupama, 5 provrta, čelik | kom | [7 empty] | 0
10.164 | LCP rekonstrukcijska pločica 3.5, ravna, sa kombi rupama, 6 provrta, čelik | kom | [7 empty] | 0
10.165 | LCP rekonstrukcijska pločica 3.5, ravna, sa kombi rupama, 7 provrta, čelik | kom | [7 empty] | 0
10.166 | LCP rekonstrukcijska pločica 3.5, ravna, sa kombi rupama, 8 provrta, čelik | kom | [7 empty] | 0
10.167 | LCP rekonstrukcijska pločica 3.5, ravna, sa kombi rupama, 9 provrta, čelik | kom | [7 empty] | 0
10.168 | LCP rekonstrukcijska pločica 3.5, ravna, sa kombi rupama, 10 provrta, čelik | kom | [7 empty] | 0
10.169 | LCP rekonstrukcijska pločica 3.5, ravna, sa kombi rupama, 12 provrta, čelik | kom | [7 empty] | 0
UKUPNA CIJENA BEZ PDV-a: | [9 empty] | 0
IZNOS PDV-a: | [9 empty] | 0
UKUPAN IZNOS S PDV-om: | [9 empty] | 0
Naziv i adresa ponuditelja:
Predmet nabave bit će isporučen u roku od ____________ radna dana.
Potvrđujem da je predmet nabave medicinski proizvod koji smije biti u prometu, da ispunjava bitne propisane zahtjeve, ima ocjenu sukladnosti i označen je oznakom »CE«. | [8 empty] | DA | NE
Potvrđujem da je ponuditelj ovlašten nuditi medicinske proizvode. | [8 empty] | DA | NE

## 11
SREDIŠNJI NARUČITELJ: KLINIKA ZA ORTOPEDIJU LOVRAN
ADRESA: Šetalište maršala Tita 1, 51415 Lovran
ZAJEDNIČKA NABAVA
UGRADBENI MATERIJAL ZA ORTOPEDIJU I ORTOPEDSKI IMPLANTATI
ZA ZDRAVSTVENE USTANOVE U REPUBLICI HRVATSKOJ
EVIDENCIJSKI BROJ NABAVE: E-VV-2/25
Red. br. | Naziv i opis predmeta nabave | Jed. mjere | Planirana jednogodišnja količina za nabavu i isporuku | Planirana dvogodišnja količina za nabavu i isporuku | Proizvođač / Zemlja porijekla | Šifra, kataloški broj proizvođača | Originalno pakiranje | Jedinična cijena bez PDV-a | Stopa PDV-a | Ukupna cijena za dvogodišnje razdoblje bez PDV-a
1 | 2 | 3 | 4 | 5 | 6 | 7 | 8 | 9 | 10 | 11 = 5 * 9
GRUPA PREDMETA NABAVE 11 - REVIZIJSKA BESCEMENTNA ENDOPROTEZA KUKA - MODULARNI TIP | [9 empty] | 0
| Sve komponente moraju biti od istog proizvođača. Proteza mora omogućavati sigurno snimanje pacijenta MR - om. |  |  | 0 | [5 empty] | 0
11.1. | PROKSIMALNI VRAT | kom | [7 empty] | 0
| materijal titanska legura |  |  | 0 | [5 empty] | 0
| 2 varijante vrata, standardna i lateralizirana |  |  | 0 | [5 empty] | 0
| najmanje 6 dužina proskimalnog dijela koje se postižu različitim duljinama proksimalnog dijela ili dodavanjem različitih modula |  |  | 0 | [5 empty] | 0
| postizanje dužine vrata do 100 mm dodavanjem različitih modula ili različitim duljinama vrata |  |  | 0 | [5 empty] | 0
| pritezni vijci za spajanje proksimalnog i distalnog dijela | [8 empty] | 0
11.2. | DISTALNI STEM | kom | [7 empty] | 0
| materijal titanska legura | [8 empty] | 0
| najmanje 2 dužine 140 i 200 mm, ravni i zakrivljeni | [8 empty] | 0
| konusni oblik zvjezdolikog presjeka | [8 empty] | 0
| najmanje 6 promjera stema | [8 empty] | 0
11.3. | FEMORALNA GLAVICA | kom | [7 empty] | 0
| materijal medicinski čelik | [8 empty] | 0
| promjeri 28, 32 i 36 mm | [8 empty] | 0
| najmanje 6 dužina vrata od svakog promjera | [8 empty] | 0
| konus 12/14 | [8 empty] | 0
11.4. | ACETABULARNA KAPA POVRŠINSKE STRUKTURE OD TRABEKULARNOG TITANIUMA ILI TANTALA REVIZIJSKA | kom | [7 empty] | 0
| materijal titanska legura | [8 empty] | 0
| sferični vanjski oblik | [8 empty] | 0
| najmanje 12 veličina acetabuluma od 50-80mm | [8 empty] | 0
| postavljanje polietilenskog i keramičkog umetka | [8 empty] | 0
| unutarnji promet umetka 28, 32 i 36 mm | [8 empty] | 0
11.5. | SPONGIOZNI VIJCI ZA BESCEMENTI ACETABULUM | kom | [7 empty] | 0
| materijal titanska legura | [8 empty] | 0
| u najmanje 8 dužina | [8 empty] | 0
| pojedinačno sterilno pakiranje | [8 empty] | 0
| USTUPANJE NA KORIŠTENJE I ODRŽAVANJE SETA INSTRUMENTARIJA ZA UGRADNJU U KONTEJNERU ZA STERILIZACIJU | SET | [7 empty] | 0
UKUPNA CIJENA BEZ PDV-a: | [9 empty] | 0
IZNOS PDV-a: | [9 empty] | 0
UKUPAN IZNOS S PDV-om: | [9 empty] | 0
Naziv i adresa ponuditelja:
Predmet nabave bit će isporučen u roku od ____________ radna dana.
Potvrđujem da je predmet nabave medicinski proizvod koji smije biti u prometu, da ispunjava bitne propisane zahtjeve, ima ocjenu sukladnosti i označen je oznakom »CE«. | [8 empty] | DA | NE
Potvrđujem da je ponuditelj ovlašten nuditi medicinske proizvode. | [8 empty] | DA | NE

## 12
SREDIŠNJI NARUČITELJ: KLINIKA ZA ORTOPEDIJU LOVRAN
ADRESA: Šetalište maršala Tita 1, 51415 Lovran
ZAJEDNIČKA NABAVA
UGRADBENI MATERIJAL ZA ORTOPEDIJU I ORTOPEDSKI IMPLANTATI
ZA ZDRAVSTVENE USTANOVE U REPUBLICI HRVATSKOJ
EVIDENCIJSKI BROJ NABAVE: E-VV-2/25
Red. br. | Naziv i opis predmeta nabave | Jed. mjere | Planirana jednogodišnja količina za nabavu i isporuku | Planirana dvogodišnja količina za nabavu i isporuku | Proizvođač / Zemlja porijekla | Šifra, kataloški broj proizvođača | Originalno pakiranje | Jedinična cijena bez PDV-a | Stopa PDV-a | Ukupna cijena za dvogodišnje razdoblje bez PDV-a | Naziv jednakovrijednog artikla (proizvođač i kataloška oznaka)
1 | 2 | 3 | 4 | 5 | 6 | 7 | 8 | 9 | 10 | 11 = 5 * 9 | 12
GRUPA PREDMETA NABAVE 12 - REVIZIJSKA CEMENTNA ENDOPROTEZA KUKA | [9 empty] | 0
| Sve komponente moraju biti od istog proizvođača. Proteza mora omogućavati sigurno snimanje pacijenta MR - om. Postojanje šablona za predoperacijsko planiranje u obliku folije i digitalnom obliku | [8 empty] | 0
12.1. | REVIZIJSKA CEMENTNA ENDOPROTEZA KUKA | kom
| krom kobalt ili titanska legura ili jednakovrijedno | [8 empty] | 0
| sa ili bez ovratnika | [8 empty] | 0
| konus 12/14 | [8 empty] | 0
| najmanje 3 veličine i 3 dužine, min. 180 mm na više | [8 empty] | 0
| glava promjera 28 i 32 mm | [8 empty] | 0
| USTUPANJE NA KORIŠTENJE I ODRŽAVANJE SETA INSTRUMENTARIJA ZA UGRADNJU U KONTEJNERU ZA STERILIZACIJU | SET | [7 empty] | 0
UKUPNA CIJENA BEZ PDV-a: | [10 empty] | 0
IZNOS PDV-a: | [10 empty] | 0
UKUPAN IZNOS S PDV-om: | [10 empty] | 0
Naziv i adresa ponuditelja:
Predmet nabave bit će isporučen u roku od ____________ radna dana.
Potvrđujem da je predmet nabave medicinski proizvod koji smije biti u prometu, da ispunjava bitne propisane zahtjeve, ima ocjenu sukladnosti i označen je oznakom »CE«. | [9 empty] | DA | NE
Potvrđujem da je ponuditelj ovlašten nuditi medicinske proizvode. | [9 empty] | DA | NE

## 13
SREDIŠNJI NARUČITELJ: KLINIKA ZA ORTOPEDIJU LOVRAN
ADRESA: Šetalište maršala Tita 1, 51415 Lovran
ZAJEDNIČKA NABAVA
UGRADBENI MATERIJAL ZA ORTOPEDIJU I ORTOPEDSKI IMPLANTATI
ZA ZDRAVSTVENE USTANOVE U REPUBLICI HRVATSKOJ
EVIDENCIJSKI BROJ NABAVE: E-VV-2/25
Red. br. | Naziv i opis predmeta nabave | Jed. mjere | Planirana jednogodišnja količina za nabavu i isporuku | Planirana dvogodišnja količina za nabavu i isporuku | Proizvođač / Zemlja porijekla | Šifra, kataloški broj proizvođača | Originalno pakiranje | Jedinična cijena bez PDV-a | Stopa PDV-a | Ukupna cijena za dvogodišnje razdoblje bez PDV-a
1 | 2 | 3 | 4 | 5 | 6 | 7 | 8 | 9 | 10 | 11 = 5 * 9
GRUPA PREDMETA NABAVE 13 - CEMENTNA PROTEZA ZA GLAVICU RADIJUSA | [9 empty] | 0
| Sve komponente moraju biti od istog proizvođača. Proteza mora omogućavati sigurno snimanje pacijenta MR - om. | [8 empty] | 0
13.1. | CEMENTNA PROTEZA ZA GLAVICU RADIJUSA | kom
| Trup endoproteze za radijus (duljina trupa u najmanje 2 dužine, anatomska, najmanje 2 debljine vrata). Glavica proteze, najmanje 2 različita promjera, anatomska | [8 empty] | 0
| USTUPANJE NA KORIŠTENJE I ODRŽAVANJE SETA INSTRUMENTARIJA ZA UGRADNJU U KONTEJNERU ZA STERILIZACIJU | SET | [7 empty] | 0
UKUPNA CIJENA BEZ PDV-a: | [9 empty] | 0
IZNOS PDV-a: | [9 empty] | 0
UKUPAN IZNOS S PDV-om: | [9 empty] | 0
Naziv i adresa ponuditelja:
Predmet nabave bit će isporučen u roku od ____________ radna dana.
Potvrđujem da je predmet nabave medicinski proizvod koji smije biti u prometu, da ispunjava bitne propisane zahtjeve, ima ocjenu sukladnosti i označen je oznakom »CE«. | [8 empty] | DA | NE
Potvrđujem da je ponuditelj ovlašten nuditi medicinske proizvode. | [8 empty] | DA | NE

## 14
SREDIŠNJI NARUČITELJ: KLINIKA ZA ORTOPEDIJU LOVRAN
ADRESA: Šetalište maršala Tita 1, 51415 Lovran
ZAJEDNIČKA NABAVA
UGRADBENI MATERIJAL ZA ORTOPEDIJU I ORTOPEDSKI IMPLANTATI
ZA ZDRAVSTVENE USTANOVE U REPUBLICI HRVATSKOJ
EVIDENCIJSKI BROJ NABAVE: E-VV-2/25
Red. br. | Naziv i opis predmeta nabave | Jed. mjere | Planirana jednogodišnja količina za nabavu i isporuku | Planirana dvogodišnja količina za nabavu i isporuku | Proizvođač / Zemlja porijekla | Šifra, kataloški broj proizvođača | Originalno pakiranje | Jedinična cijena bez PDV-a | Stopa PDV-a | Ukupna cijena za dvogodišnje razdoblje bez PDV-a
1 | 2 | 3 | 4 | 5 | 6 | 7 | 8 | 9 | 10 | 11 = 5 * 9
GRUPA PREDMETA NABAVE 14 - CEMENTNA REKONSTRUKCIJSKA KOŠARA S KRILCIMA | [9 empty] | 0
| Sve komponente moraju biti od istog proizvođača. Proteza mora omogućavati sigurno snimanje pacijenta MR - om. | [8 empty] | 0
14.1. | CEMENTNA REKONSTRUKCIJSKA KOŠARA S KRILCIMA | kom
| desna i lijeva | [8 empty] | 0
| minimalno 6 veličina | [8 empty] | 0
| spongiozni vijci za revizijske košare, najmanje 5 dužina, pojedinačno sterilno pakiranje | [8 empty] | 0
| USTUPANJE NA KORIŠTENJE I ODRŽAVANJE SETA INSTRUMENTARIJA ZA UGRADNJU U KONTEJNERU ZA STERILIZACIJU | SET | [7 empty] | 0
UKUPNA CIJENA BEZ PDV-a: | [9 empty] | 0
IZNOS PDV-a: | [9 empty] | 0
UKUPAN IZNOS S PDV-om: | [9 empty] | 0
Naziv i adresa ponuditelja:
Predmet nabave bit će isporučen u roku od ____________ radna dana.
Potvrđujem da je predmet nabave medicinski proizvod koji smije biti u prometu, da ispunjava bitne propisane zahtjeve, ima ocjenu sukladnosti i označen je oznakom »CE«. | [8 empty] | DA | NE
Potvrđujem da je ponuditelj ovlašten nuditi medicinske proizvode. | [8 empty] | DA | NE

## 15
SREDIŠNJI NARUČITELJ: KLINIKA ZA ORTOPEDIJU LOVRAN
ADRESA: Šetalište maršala Tita 1, 51415 Lovran
ZAJEDNIČKA NABAVA
UGRADBENI MATERIJAL ZA ORTOPEDIJU I ORTOPEDSKI IMPLANTATI
ZA ZDRAVSTVENE USTANOVE U REPUBLICI HRVATSKOJ
EVIDENCIJSKI BROJ NABAVE: E-VV-2/25
Red. br. | Naziv i opis predmeta nabave | Jed. mjere | Planirana jednogodišnja količina za nabavu i isporuku | Planirana dvogodišnja količina za nabavu i isporuku | Proizvođač / Zemlja porijekla | Šifra, kataloški broj proizvođača | Originalno pakiranje | Jedinična cijena bez PDV-a | Stopa PDV-a | Ukupna cijena za dvogodišnje razdoblje bez PDV-a
1 | 2 | 3 | 4 | 5 | 6 | 7 | 8 | 9 | 10 | 11 = 5 * 9
GRUPA PREDMETA NABAVE 15 - CJELOVITI SUSTAV ZA REKONSTRUKCIJU ACETABULUMA |  |  |  | 0 | [5 empty] | 0
| Sve komponente moraju biti od istog proizvođača. Proteza mora omogućavati sigurno snimanje pacijenta MR - om. Postojanje šablona za predoperacijsko planiranje u obliku folije i digitalnom obliku |  |  | 0 | [5 empty] | 0
15.1. | CJELOVITI SUSTAV ZA REKONSTRUKCIJU ACETABULUMA
15.1.1 | Acetabulum bescementni porozni, press - fit, s mogučnošću fiksacije vijcima, mogućnost zatvaranja otvora za fiksaciju čepovima, veličine: najmanje 10 veličina u nizu | kom | [7 empty] | 0
15.1.2 | Acetabularni umetak cementirani polietilenski za rekonstrukcije nedostaka acetabuluma u rasponu od Paprosky tip I do IV , polietilenski umetak standardni i displastičan 10°, veličine od 48 do 80 mm, unutarnji dijametar 28mm, 32mm, 36mm | kom | [7 empty] | 0
15.1.3 | Vijak za acetabulum, vijak 6,5 mm , najmanje 7 veličina | kom | [7 empty] | 0
15.1.4 | Umetak za rekonstrukcije nedostaka u rasponu od Paprosky tip I do IV , najmanje 6 veličina umetka , debljina umetka 10,15, 20 i 30mm, mogućnost odabira različitih umetaka za akomodaciju ekstenzivnih superiornih segmentalnih defekata | kom | [7 empty] | 0
15.1.5 | Potpora umetka za rekonstrukcije nedostaka acetabuluma u rasponu od Paprosky tip I do IV , umetak kao alternativa za alograft, najmanje 4 veličine, pločice za konfiguraciju na poziciji superior i posterior/anterior | kom | [7 empty] | 0
15.1.6 | Podupirač pločice za rekonstrukcije nedostaka acetabuluma u rasponu od Paprosky tip I do IV , najmanje 3 veličine nagiba | kom | [7 empty] | 0
15.1.7 | Umetak za za rekonstrukcije nedostaka u rasponu od Paprosky tip I do IV , rekonstrukcija medijalnog zida, dijametar 26, 32 i 38 mm | kom | [7 empty] | 0
15.1.8 | Cementna košara s krilcima, desna i lijeva veličina kompatibilna sa casicom za rekonstrukciju | kom | [7 empty] | 0
| USTUPANJE NA KORIŠTENJE I ODRŽAVANJE SETA INSTRUMENTARIJA ZA UGRADNJU U KONTEJNERU ZA STERILIZACIJU | SET | [7 empty] | 0
UKUPNA CIJENA BEZ PDV-a: | [9 empty] | 0
IZNOS PDV-a: | [9 empty] | 0
UKUPAN IZNOS S PDV-om: | [9 empty] | 0
Naziv i adresa ponuditelja:
Predmet nabave bit će isporučen u roku od ____________ radna dana.
Potvrđujem da je predmet nabave medicinski proizvod koji smije biti u prometu, da ispunjava bitne propisane zahtjeve, ima ocjenu sukladnosti i označen je oznakom »CE«. | [8 empty] | DA | NE
Potvrđujem da je ponuditelj ovlašten nuditi medicinske proizvode. | [8 empty] | DA | NE

## 16
SREDIŠNJI NARUČITELJ: KLINIKA ZA ORTOPEDIJU LOVRAN
ADRESA: Šetalište maršala Tita 1, 51415 Lovran
ZAJEDNIČKA NABAVA
UGRADBENI MATERIJAL ZA ORTOPEDIJU I ORTOPEDSKI IMPLANTATI
ZA ZDRAVSTVENE USTANOVE U REPUBLICI HRVATSKOJ
EVIDENCIJSKI BROJ NABAVE: E-VV-2/25
Red. br. | Naziv i opis predmeta nabave | Jed. mjere | Planirana jednogodišnja količina za nabavu i isporuku | Planirana dvogodišnja količina za nabavu i isporuku | Proizvođač / Zemlja porijekla | Šifra, kataloški broj proizvođača | Originalno pakiranje | Jedinična cijena bez PDV-a | Stopa PDV-a | Ukupna cijena za dvogodišnje razdoblje bez PDV-a
1 | 2 | 3 | 4 | 5 | 6 | 7 | 8 | 9 | 10 | 11 = 5 * 9
GRUPA PREDMETA NABAVE 16 - REKONSTRUKCIJSKA KOŠARA BURCH - SCHNEIDER | [9 empty] | 0
| Sve komponente moraju biti od istog proizvođača. Proteza mora omogućavati sigurno snimanje pacijenta MR - om. | [8 empty] | 0
16.1. | CJELOVITI SUSTAV ZA REKONSTRUKCIJU ACETABULUMA, PAPROSKY TIP I DO IV | kom | [7 empty] | 0
| KoŠara po autoru Burch - Schneideru, lijeva i desna, min 4 veličine u rasponu 46 - 62 | [8 empty] | 0
16.2. | VIJAK ZA ACETABULUM, VIJAK 6,5 MM , NAJMANJE 7 VELIČINA | kom | [7 empty] | 0
| USTUPANJE NA KORIŠTENJE I ODRŽAVANJE SETA INSTRUMENTARIJA ZA UGRADNJU U KONTEJNERU ZA STERILIZACIJU | SET | [7 empty] | 0
UKUPNA CIJENA BEZ PDV-a: | [9 empty] | 0
IZNOS PDV-a: | [9 empty] | 0
UKUPAN IZNOS S PDV-om: | [9 empty] | 0
Naziv i adresa ponuditelja:
Predmet nabave bit će isporučen u roku od ____________ radna dana.
Potvrđujem da je predmet nabave medicinski proizvod koji smije biti u prometu, da ispunjava bitne propisane zahtjeve, ima ocjenu sukladnosti i označen je oznakom »CE«. | [8 empty] | DA | NE
Potvrđujem da je ponuditelj ovlašten nuditi medicinske proizvode. | [8 empty] | DA | NE

## 17
SREDIŠNJI NARUČITELJ: KLINIKA ZA ORTOPEDIJU LOVRAN
ADRESA: Šetalište maršala Tita 1, 51415 Lovran
ZAJEDNIČKA NABAVA
UGRADBENI MATERIJAL ZA ORTOPEDIJU I ORTOPEDSKI IMPLANTATI
ZA ZDRAVSTVENE USTANOVE U REPUBLICI HRVATSKOJ
EVIDENCIJSKI BROJ NABAVE: E-VV-2/25
Red. br. | Naziv i opis predmeta nabave | Jed. mjere | Planirana jednogodišnja količina za nabavu i isporuku | Planirana dvogodišnja količina za nabavu i isporuku | Proizvođač / Zemlja porijekla | Šifra, kataloški broj proizvođača | Originalno pakiranje | Jedinična cijena bez PDV-a | Stopa PDV-a | Ukupna cijena za dvogodišnje razdoblje bez PDV-a
1 | 2 | 3 | 4 | 5 | 6 | 7 | 8 | 9 | 10 | 11 = 5 * 9
GRUPA PREDMETA NABAVE 17 - REVIZIJSKI ACETABULUM S DVOSTRUKOM MOBILNOŠĆU |  |  |  | 0 | [5 empty] | 0
| Sve komponente moraju biti od istog proizvođača. Proteza mora omogućavati sigurno snimanje pacijenta MR - om. Postojanje šablona za predoperacijsko planiranje u obliku folije i digitalnom obliku | [8 empty] | 0
17.1. | REVIZIJSKI ACETABULUM S DVOSTRUKOM MOBILNOŠĆU | kom | [7 empty] | 0
najmanje 6 veličina u nizu, od 44 do 60 mm, cementni
17.2. | REVIZIJSKI ACETABULUM S DVOSTRUKOM MOBILNOŠĆU, ANATOMSKI OBLIK S PERIFERNIM KLINOVIMA I KRILCEM ZA POJAČAN STABILNOST | kom | [7 empty] | 0
najmanje 6 veličina u nizu, od 44 do 60 mm, bescementni
17.3. | MOBILNI INSERT POLIETILENSKI | kom | [7 empty] | 0
najmanje 6 veličina u nizu
17.4 | FEMORALNA GLAVICA | kom | [7 empty] | 0
promjer min. 22 mm, najmanje 3 veličine u nizu
17.5 | REVIZIJSKI ACETABULUM S DVOSTRUKOM MOBILNOŠĆU | kom | [7 empty] | 0
najmanje 6 veličina u nizu, od 44 do 60 mm, bescementni
| USTUPANJE NA KORIŠTENJE I ODRŽAVANJE SETA INSTRUMENTARIJA ZA UGRADNJU U KONTEJNERU ZA STERILIZACIJU | SET | [7 empty] | 0
UKUPNA CIJENA BEZ PDV-a: | [9 empty] | 0
IZNOS PDV-a: | [9 empty] | 0
UKUPAN IZNOS S PDV-om: | [9 empty] | 0
Naziv i adresa ponuditelja:
Predmet nabave bit će isporučen u roku od ____________ radna dana.
Potvrđujem da je predmet nabave medicinski proizvod koji smije biti u prometu, da ispunjava bitne propisane zahtjeve, ima ocjenu sukladnosti i označen je oznakom »CE«. | [8 empty] | DA | NE
Potvrđujem da je ponuditelj ovlašten nuditi medicinske proizvode. | [8 empty] | DA | NE

## 18
SREDIŠNJI NARUČITELJ: KLINIKA ZA ORTOPEDIJU LOVRAN
ADRESA: Šetalište maršala Tita 1, 51415 Lovran
ZAJEDNIČKA NABAVA
UGRADBENI MATERIJAL ZA ORTOPEDIJU I ORTOPEDSKI IMPLANTATI
ZA ZDRAVSTVENE USTANOVE U REPUBLICI HRVATSKOJ
EVIDENCIJSKI BROJ NABAVE: E-VV-2/25
Red. br. | Naziv i opis predmeta nabave | Jed. mjere | Planirana jednogodišnja količina za nabavu i isporuku | Planirana dvogodišnja količina za nabavu i isporuku | Proizvođač / Zemlja porijekla | Šifra, kataloški broj proizvođača | Originalno pakiranje | Jedinična cijena bez PDV-a | Stopa PDV-a | Ukupna cijena za dvogodišnje razdoblje bez PDV-a
1 | 2 | 3 | 4 | 5 | 6 | 7 | 8 | 9 | 10 | 11 = 5 * 9
GRUPA PREDMETA NABAVE 18 - SISTEM S VAKUMOM ZA MIJEŠANJE I INICIRANJE KOŠTANOG CEMENTA 3 |  |  |  | 0 | [5 empty] | 0
18.1 | Zatvoreni sustav poput štrcaljke, s odvojenim odjeljcima za praškaste i tekuće komponente za pripremu koštanog cementa s vakuumskom cijevi (uređaj se može spojiti na izvor vakuuma ili se može koristiti bez vakuuma tijekom koraka miješanja) antibiotskim (gentamicin) koštanim cementom, pakiranje 70g, visoke viskoznosti | kom | [7 empty] | 0
18.2 | Zatvoreni sustav poput štrcaljke, s odvojenim odjeljcima za praškaste i tekuće komponente za pripremu koštanog cementa s vakuumskom cijevi (uređaj se može spojiti na izvor vakuuma ili se može koristiti bez vakuuma tijekom koraka miješanja) antibiotskim (gentamicin) koštanim cementom, pakiranje 70g, srednje viskoznosti | kom | [7 empty] | 0
UKUPNA CIJENA BEZ PDV-a: | [9 empty] | 0
IZNOS PDV-a: | [9 empty] | 0
UKUPAN IZNOS S PDV-om: | [9 empty] | 0
Naziv i adresa ponuditelja:
Predmet nabave bit će isporučen u roku od ____________ radna dana.
Potvrđujem da je predmet nabave medicinski proizvod koji smije biti u prometu, da ispunjava bitne propisane zahtjeve, ima ocjenu sukladnosti i označen je oznakom »CE«. | [8 empty] | DA | NE
Potvrđujem da je ponuditelj ovlašten nuditi medicinske proizvode. | [8 empty] | DA | NE

## 19
SREDIŠNJI NARUČITELJ: KLINIKA ZA ORTOPEDIJU LOVRAN
ADRESA: Šetalište maršala Tita 1, 51415 Lovran
ZAJEDNIČKA NABAVA
UGRADBENI MATERIJAL ZA ORTOPEDIJU I ORTOPEDSKI IMPLANTATI
ZA ZDRAVSTVENE USTANOVE U REPUBLICI HRVATSKOJ
EVIDENCIJSKI BROJ NABAVE: E-VV-2/25
Red. br. | Naziv i opis predmeta nabave | Jed. mjere | Planirana jednogodišnja količina za nabavu i isporuku | Planirana dvogodišnja količina za nabavu i isporuku | Proizvođač / Zemlja porijekla | Šifra, kataloški broj proizvođača | Originalno pakiranje | Jedinična cijena bez PDV-a | Stopa PDV-a | Ukupna cijena za dvogodišnje razdoblje bez PDV-a
1 | 2 | 3 | 4 | 5 | 6 | 7 | 8 | 9 | 10 | 11 = 5 * 9
GRUPA PREDMETA NABAVE 19 - OSTALI OSTEOSINTETSKI MATERIJAL 3 |  |  |  | 0 | [5 empty] | 0
19.1 | Pločica rekonstrukcijska, ravna, za vijke K - 2,7, 8 - 24 provrta, čelik | kom | [7 empty] | 0
19.2 | Pločica rekonstrukcijska, ravna, za vijke K - 3,5, 4 - 12 provrta, čelik | kom | [7 empty] | 0
19.3 | Pločica rekonstrukcijska, ravna, za vijke K - 2,7, 8 - 24 provrta, titan | kom | [7 empty] | 0
19.4 | Pločica rekonstrukcijska, ravna, za vijke K - 3,5, 4 - 12 provrta, titan | kom | [7 empty] | 0
19.5 | Pločica kompresijska s limitirajućim kontaktom (LC DCP), za vijke 3,5, 3 - 10 provrta, čelik | kom | [7 empty] | 0
19.6 | Pločica kompresijska s limitirajućim kontaktom (LC DCP), za vijke 4,5, 6 - 20 provrta, čelik | kom | [7 empty] | 0
19.7 | Pločica kompresijska s limitirajućim kontaktom (LC DCP), za vijke 3,5, 3 - 10 provrta, titan | kom | [7 empty] | 0
19.8 | Pločica kompresijska s limitirajućim kontaktom (LC DCP), za vijke 4,5, 6 - 20 provrta, titan | kom | [7 empty] | 0
19.9 | Podložna pločica fi 7/fi 4,1, za vijke K - 3,5,S - 3,5,S - 4,0, čelik | kom | [7 empty] | 0
19.10 | Podložna pločica fi 7/fi 4,1, za vijke K - 3,5,S - 3,5,S - 4,0, titan | kom | [7 empty] | 0
19.11 | Podložna pločica fi 11/fi 4,1, za vijke K - 3,5,S - 3,5,S - 4,0, čelik | kom | [7 empty] | 0
19.12 | Podložna pločica fi 11/fi 4,1, za vijke K - 3,5,S - 3,5,S - 4,0, titan | kom | [7 empty] | 0
19.13 | Podložna pločica za vijke fi 13/fi 6,6, za vijke S - 6,5 i K - 4,5, čelik | kom | [7 empty] | 0
19.14 | Podložna pločica za vijke fi 13/fi 6,6, za vijke S - 6,5 i K - 4,5, titan | kom | [7 empty] | 0
19.15 | Podložna pločica za vijke fi 13/fi 7,1, za vijke S - 7,0, čelik | kom | [7 empty] | 0
19.16 | Podložna pločica za vijke fi 13/fi 7,1, za vijke S - 7,0, titan | kom | [7 empty] | 0
19.17 | Vijak za kosti kortikalni, K - 2,7, duž.6 - 40 mm,samorezni, čelik | kom | [7 empty] | 0
19.18 | Vijak za kosti kortikalni, K - 2,7, duž.6 - 40 mm, samorezni, titan | kom | [7 empty] | 0
19.19 | Vijak za kosti kortikalni, K - 3,5, duž.12 - 100 mm,samorezni, čelik | kom | [7 empty] | 0
19.20 | Vijak za kosti kortikalni, K - 3,5, duž.12 - 100 mm,samorezni, titan | kom | [7 empty] | 0
19.21 | Vijak za kosti spongiozni S - 4,0, duž.14 - 60 mm, samorezni, puni navoj, čelik | kom | [7 empty] | 0
19.22 | Vijak za kosti spongiozni S - 4,0, duž.14 - 60 mm, samorezni, puni navoj, titan | kom | [7 empty] | 0
19.23 | Vijak za kosti spongiozni S - 4,0, duž.10 - 60 mm, samorezni, kratki navoj, čelik | kom | [7 empty] | 0
19.24 | Vijak za kosti spongiozni S - 4,0, duž.10 - 60 mm, samorezni, kratki navoj, titan | kom | [7 empty] | 0
19.25 | Vijak za kosti kortikalni, K - 4,5, duž.12 - 100 mm,samorezni, čelik | kom | [7 empty] | 0
19.26 | Vijak za kosti kortikalni, K - 4,5, duž.12 - 100 mm,samorezni, titan | kom | [7 empty] | 0
19.27 | Vijak za kosti K - 3,5, kanulirani, kratki navoj, duž.10 - 50 mm, čelik | kom | [7 empty] | 0
19.28 | Vijak za kosti K - 3,5, kanulirani, kratki navoj, duž.10 - 50 mm, titan | kom | [7 empty] | 0
19.29 | Vijak za kosti S - 4,0, kanulirani, kratki navoj, duž.10 - 50 mm, čelik | kom | [7 empty] | 0
19.30 | Vijak za kosti S - 4,0, kanulirani, kratki navoj, duž.10 - 50 mm, titan | kom | [7 empty] | 0
19.31 | Vijak za kosti K - 4,5, kanulirani, kratki navoj, duž.20 - 70 mm, čelik | kom | [7 empty] | 0
19.32 | Vijak za kosti K - 4,5, kanulirani, kratki navoj, duž.20 - 70 mm, titan | kom | [7 empty] | 0
19.33 | Vijak za kosti S - 7,0, kanulirani, navoj 16 mm, duž.30 - 120 mm, čelik | kom | [7 empty] | 0
19.34 | Vijak za kosti S - 7,0, kanulirani, navoj 16 mm, duž.30 - 120 mm, titan | kom | [7 empty] | 0
19.35 | Vijak za kosti S - 7,0, kanulirani, navoj 32 mm, duž.30 - 120 mm, čelik | kom | [7 empty] | 0
19.36 | Vijak za kosti S - 7,0, kanulirani, navoj 32 mm, duž.30 - 120 mm, titan | kom | [7 empty] | 0
19.37 | Igla Kirschner za ekstenziju fi 0,8 - 3,0 mm, duž.150 - 310 mm | kom | [7 empty] | 0
19.38 | Pločica košarasta po Smiljaniću | kom | [7 empty] | 0
UKUPNA CIJENA BEZ PDV-a: | [9 empty] | 0
IZNOS PDV-a: | [9 empty] | 0
UKUPAN IZNOS S PDV-om: | [9 empty] | 0
Naziv i adresa ponuditelja:
Predmet nabave bit će isporučen u roku od ____________ radna dana.
Potvrđujem da je predmet nabave medicinski proizvod koji smije biti u prometu, da ispunjava bitne propisane zahtjeve, ima ocjenu sukladnosti i označen je oznakom »CE«. | [8 empty] | DA | NE
Potvrđujem da je ponuditelj ovlašten nuditi medicinske proizvode. | [8 empty] | DA | NE

## 20
SREDIŠNJI NARUČITELJ: KLINIKA ZA ORTOPEDIJU LOVRAN
ADRESA: Šetalište maršala Tita 1, 51415 Lovran
ZAJEDNIČKA NABAVA
UGRADBENI MATERIJAL ZA ORTOPEDIJU I ORTOPEDSKI IMPLANTATI
ZA ZDRAVSTVENE USTANOVE U REPUBLICI HRVATSKOJ
EVIDENCIJSKI BROJ NABAVE: E-VV-2/25
Red. br. | Naziv i opis predmeta nabave | Jed. mjere | Planirana jednogodišnja količina za nabavu i isporuku | Planirana dvogodišnja količina za nabavu i isporuku | Proizvođač / Zemlja porijekla | Šifra, kataloški broj proizvođača | Originalno pakiranje | Jedinična cijena bez PDV-a | Stopa PDV-a | Ukupna cijena za dvogodišnje razdoblje bez PDV-a
1 | 2 | 3 | 4 | 5 | 6 | 7 | 8 | 9 | 10 | 11 = 5 * 9
GRUPA PREDMETA NABAVE 20 - CJELOVITI SUSTAV ENDOPROTEZE KUKA ZA REVIZIJSKE SLUČAJEVE, INTRAOPERATIVNO KOMPATIBILNIH KOMPONETI | [9 empty] | 0
| Sve komponente moraju biti od istog proizvođača. Proteza mora omogućavati sigurno snimanje pacijenta MR - om. Postojanje šablona za predoperacijsko planiranje u obliku folije i digitalnom obliku | [8 empty] | 0
20.1. | FEMORALNA KOMPONENTA KUKA PRODUŽENA | kom | [7 empty] | 0
titanska legura, strukturirana površina, pravokutni presjek, najmanje 9 veličina standardne i 9 laterralizirajuće varijante, najmanje 4 rupe za dodatnu fiksaciju na proksimalnom dijelu
20.2. | FEMORALNA KOMPONENTA KUKA, BESCEMENTNA | kom | [7 empty] | 0
materijal: Titanska legura sa Ti - plasma pokrivačem na proksimalnoj regiji stema, strukturirana površina, insercijska šupljina za rotacijsku stabilnost, polirana anteriorna - posteriorna vratna zaravnanja, standardni stem u najmanje 13 veličina, high offset stem u najmanje 13 veličina, konus 12/14, CCD 130 - 135°; ugradnja minimalno invazivnom kirurškom tehnikom
20.3. | FEMORALNA KOMPONENTA KUKA, BESCEMENTNA | kom | [7 empty] | 0
materijal: Titanska legura sa hidroksiapatitim pokrivačem na proksimalnoj regiji stema, strukturirana površina , insercijska šupljina za rotacijsku stabilnost, polirana anteriorna - posteriorna vratna zaravnanja, kratki stem standardni u najmanje 14 veličina, kratki stem high offset u najmanje 14 veličina, konus 12/14, CCD 123°; ugradnja minimalno invazivnom kirurškom tehnikom
20.4. | PROKSIMALNI DIO ZA FEMUR | kom | [7 empty] | 0
bez ovratnika, vijak za učvršćivanje, standardna i lateralna varijanta; materijal: Titanska Legura; strukutrirana površina; Najmanje 6 dužina u nizu standardne i najmanje 6 dužina u nizu lateralne varijante, od 55mm do 105mm
20.5. | DISTALNI DIO ZA FEMUR | kom | [7 empty] | 0
Materijal: Titanska Legura; konični, makro i mikro strukturirane površine; ravni I zakrivljeni dizajn, u presjeku zvjezdoliki, oštrih krajeva; najmanje 6 promjera 14mm - 24mm, dužine: 140 mm, 200 mm, 260 mm
20.6. | FEMORALNA GLAVA | kom | [7 empty] | 0
materijal kobalt krom legura, promjer 28, 32, 36 mm , najmanje 4 veličine, konus 12/14
20.7. | ACETABULUM BESCEMENTNI POROZNI | kom | [7 empty] | 0
press - fit, porozni, s mogučnošću fiksacije vijcima, mogućnost zatvaranja otvora za fiksaciju čepovima, materijal: titanska legura ,mrežasta , porozna, kompatibilan sa polietilenom za sprječavanje dIslokacija, veličine: najmanje 10 veličina u nizu
20.8. | ACETABULARNI UMETAK POLIETILENSKI CROSS - LINKED | kom | [7 empty] | 0
ojačan metalnim prstenom,unutarnji promjer 28 , 32, 36 mm , dizajniran za sprječavanje dislokacija
20.9. | TITANSKI VIJAK ZA ACETABULUM | kom | [7 empty] | 0
vijak 6,5 mm , najmanje 7 veličina
| USTUPANJE NA KORIŠTENJE I ODRŽAVANJE 1 SETA INSTRUMENTARIJA ZA UGRADNJU U KONTEJNERU ZA STERILIZACIJU | SET | [7 empty] | 0
UKUPNA CIJENA BEZ PDV-a: | [9 empty] | 0
IZNOS PDV-a: | [9 empty] | 0
UKUPAN IZNOS S PDV-om: | [9 empty] | 0
Naziv i adresa ponuditelja:
Predmet nabave bit će isporučen u roku od ____________ radna dana.
Potvrđujem da je predmet nabave medicinski proizvod koji smije biti u prometu, da ispunjava bitne propisane zahtjeve, ima ocjenu sukladnosti i označen je oznakom »CE«. | [8 empty] | DA | NE
Potvrđujem da je ponuditelj ovlašten nuditi medicinske proizvode. | [8 empty] | DA | NE

## 21
SREDIŠNJI NARUČITELJ: KLINIKA ZA ORTOPEDIJU LOVRAN
ADRESA: Šetalište maršala Tita 1, 51415 Lovran
ZAJEDNIČKA NABAVA
UGRADBENI MATERIJAL ZA ORTOPEDIJU I ORTOPEDSKI IMPLANTATI
ZA ZDRAVSTVENE USTANOVE U REPUBLICI HRVATSKOJ
EVIDENCIJSKI BROJ NABAVE: E-VV-2/25
Red. br. | Naziv i opis predmeta nabave | Jed. mjere | Planirana jednogodišnja količina za nabavu i isporuku | Planirana dvogodišnja količina za nabavu i isporuku | Proizvođač / Zemlja porijekla | Šifra, kataloški broj proizvođača | Originalno pakiranje | Jedinična cijena bez PDV-a | Stopa PDV-a | Ukupna cijena za dvogodišnje razdoblje bez PDV-a
1 | 2 | 3 | 4 | 5 | 6 | 7 | 8 | 9 | 10 | 11 = 5 * 9
GRUPA PREDMETA NABAVE 21 - DJELOMIČNA CEMENTNA ENDOPROTEZA KOLJENA | [9 empty] | 0
| Sve komponente moraju biti od istog proizvođača. Proteza mora omogućavati sigurno snimanje pacijenta MR - om. Postojanje šablona za predoperacijsko planiranje u obliku folije i digitalnom obliku | [8 empty] | 0
21.1. | FEMORALNA KOMPONENTA | kom | [7 empty] | 0
| materijal CoCr | [8 empty] | 0
| najmanje 4 veličine | [8 empty] | 0
| cementna | [8 empty] | 0
21.2. | TIBIALNA KOMPONENTA - KOMPLET OD POLIETILENA | kom | [7 empty] | 0
| materijal očvrsnuti polietilen | [8 empty] | 0
| u najmanje 6 veličina i 5 debljina | [8 empty] | 0
21.3. | TIBIJALNA KOMPONENTA S METALNOM BAZOM I INSERTOM OD POLIETILENA (POLIETILEN S ANTIOKSIDATIVNIM DJELOVANJEM) | kom | [7 empty] | 0
| u najmanje 6 veličina i 5 debljina za medijalnu komponentu | [8 empty] | 0
| USTUPANJE NA KORIŠTENJE I ODRŽAVANJE SETA INSTRUMENTARIJA ZA UGRADNJU U KONTEJNERU ZA STERILIZACIJU | SET | [7 empty] | 0
UKUPNA CIJENA BEZ PDV-a: | [9 empty] | 0
IZNOS PDV-a: | [9 empty] | 0
UKUPAN IZNOS S PDV-om: | [9 empty] | 0
Naziv i adresa ponuditelja:
Predmet nabave bit će isporučen u roku od ____________ radna dana.
Potvrđujem da je predmet nabave medicinski proizvod koji smije biti u prometu, da ispunjava bitne propisane zahtjeve, ima ocjenu sukladnosti i označen je oznakom »CE«. | [8 empty] | DA | NE
Potvrđujem da je ponuditelj ovlašten nuditi medicinske proizvode. | [8 empty] | DA | NE

## 22
SREDIŠNJI NARUČITELJ: KLINIKA ZA ORTOPEDIJU LOVRAN
ADRESA: Šetalište maršala Tita 1, 51415 Lovran
ZAJEDNIČKA NABAVA
UGRADBENI MATERIJAL ZA ORTOPEDIJU I ORTOPEDSKI IMPLANTATI
ZA ZDRAVSTVENE USTANOVE U REPUBLICI HRVATSKOJ
EVIDENCIJSKI BROJ NABAVE: E-VV-2/25
Red. br. | Naziv i opis predmeta nabave | Jed. mjere | Planirana jednogodišnja količina za nabavu i isporuku | Planirana dvogodišnja količina za nabavu i isporuku | Proizvođač / Zemlja porijekla | Šifra, kataloški broj proizvođača | Originalno pakiranje | Jedinična cijena bez PDV-a | Stopa PDV-a | Ukupna cijena za dvogodišnje razdoblje bez PDV-a
1 | 2 | 3 | 4 | 5 | 6 | 7 | 8 | 9 | 10 | 11 = 5 * 9
GRUPA PREDMETA NABAVE 22 - PARCIJALNA ENDOPROTEZA KOLJENA, MINIMALNO INVAZIVNA | [9 empty] | 0
| Sve komponente moraju biti od istog proizvođača. Proteza mora omogućavati sigurno snimanje pacijenta MR - om. Postojanje šablona za predoperacijsko planiranje u obliku folije i digitalnom obliku | [8 empty] | 0
22.1. | MINIMALNO INVANZIVNA PATELO FEMORALNA KOMPONENTA ZA PARCIJALNO ZBRINJAVANJE KOLJENSKOG TROHLEARNOG SEGMENTA | [8 empty] | 0
| monokondilarni tip endoproteze sa antialergijskim premazom | [8 empty] | 0
22.1.1. | Femoralna komponenta-anatomski oblik CoCr legura, posteriorno opadajuća artikulacijska površina sa dva klina za učvršćivanje u 6 veličina | kom | [7 empty] | 0
22.1.2. | Femoralna komponenta-anatomski oblik površinske strukture od trabekularnog titaniuma posteriorno opadajuća artikulacijska površina sa dva klina za učvršćivanje u 6 veličina | kom | [7 empty] | 0
22.1.3. | Tibijalna komponenta-anatomski izgled, donja površina implantata sa dva kilina i medijalno udubljenje sa udubljenjem za polietilenski umetak u 6 veličina | kom | [7 empty] | 0
22.1.4. | Tibijalna komponenta-anatomski izgled, površinske strukture od trabekularnog titaniuma donja površina implantata sa dva kilina i medijalno udubljenje sa udubljenjem za polietilenski umetak u 6 veličina | kom | [7 empty] | 0
22.1.5. | Polietilenski umetak visoke molekularne strukture s povečanim antioksidativnim svojstvom u minimalno 6 veličina i 6 debljina. Polietilenski insert ne mjenja poloažaj (nije mobilan) tijekom pokreta koljena | kom | [7 empty] | 0
| USTUPANJE NA KORIŠTENJE I ODRŽAVANJE SETA INSTRUMENTARIJA ZA UGRADNJU U KONTEJNERU ZA STERILIZACIJU | SET | [7 empty] | 0
UKUPNA CIJENA BEZ PDV-a: | [9 empty] | 0
IZNOS PDV-a: | [9 empty] | 0
UKUPAN IZNOS S PDV-om: | [9 empty] | 0
Naziv i adresa ponuditelja:
Predmet nabave bit će isporučen u roku od ____________ radna dana.
Potvrđujem da je predmet nabave medicinski proizvod koji smije biti u prometu, da ispunjava bitne propisane zahtjeve, ima ocjenu sukladnosti i označen je oznakom »CE«. | [8 empty] | DA | NE
Potvrđujem da je ponuditelj ovlašten nuditi medicinske proizvode. | [8 empty] | DA | NE

## 23
SREDIŠNJI NARUČITELJ: KLINIKA ZA ORTOPEDIJU LOVRAN
ADRESA: Šetalište maršala Tita 1, 51415 Lovran
ZAJEDNIČKA NABAVA
UGRADBENI MATERIJAL ZA ORTOPEDIJU I ORTOPEDSKI IMPLANTATI
ZA ZDRAVSTVENE USTANOVE U REPUBLICI HRVATSKOJ
EVIDENCIJSKI BROJ NABAVE: E-VV-2/25
Red. br. | Naziv i opis predmeta nabave | Jed. mjere | Planirana jednogodišnja količina za nabavu i isporuku | Planirana dvogodišnja količina za nabavu i isporuku | Proizvođač / Zemlja porijekla | Šifra, kataloški broj proizvođača | Originalno pakiranje | Jedinična cijena bez PDV-a | Stopa PDV-a | Ukupna cijena za dvogodišnje razdoblje bez PDV-a
1 | 2 | 3 | 4 | 5 | 6 | 7 | 8 | 9 | 10 | 11 = 5 * 9
GRUPA PREDMETA NABAVE 23 - CJELOVITI SUSTAV PARCIJALNE ENDOPROTEZE KOLJENA, INTRAOPERATIVNO KOMPATIBILNIH KOMPONETI | [9 empty] | 0 | 0
| Sve komponente moraju biti od istog proizvođača. Proteza mora omogućavati sigurno snimanje pacijenta MR-om. | [8 empty] | 0
23.1. | FEMORALNA KOMPONENTA | kom | [7 empty] | 0
metalna, cementna, mobilna, materijal CoCrMo, s dvostrukim klinovima, svaka strana u 5 veličina
23.2. | TIBIJALNA KOMPONENTA | kom | [7 empty] | 0
metalna, cementna, mobilna, materijal: CoCrMo, s sidrom, u 7 veličina, posebno lijevo medijalno, posebno desno medijalno
23.3. | TIBIJALNI INSERT OD POLIETILENA | kom | [7 empty] | 0
od polietilena visoke čvrstoće , za svaku od 7 veličina tibijalne komponente posebno za lijevo medijalno, posebno za desno lateralno, u 6 različitih debljina
23.4. | TIBIJALNA KOMPONENTA | kom | [7 empty] | 0
lateralna, cementna, dizajnirana za optimalni pokrov lateralnog dijela, materijal: polietilen visoke molekularne čistoće sa sidrom od CoCrMo, u minimalno 6 veličina, minimalno 5 debljina
| USTUPANJE NA KORIŠTENJE I ODRŽAVANJE 1 SETA INSTRUMENTARIJA ZA UGRADNJU U KONTEJNERU ZA STERILIZACIJU | SET | [7 empty] | 0
UKUPNA CIJENA BEZ PDV-a: | [9 empty] | 0
IZNOS PDV-a: | [9 empty] | 0
UKUPAN IZNOS S PDV-om: | [9 empty] | 0
Naziv i adresa ponuditelja:
Predmet nabave bit će isporučen u roku od ____________ radna dana.
Potvrđujem da je predmet nabave medicinski proizvod koji smije biti u prometu, da ispunjava bitne propisane zahtjeve, ima ocjenu sukladnosti i označen je oznakom »CE«. | [8 empty] | DA | NE
Potvrđujem da je ponuditelj ovlašten nuditi medicinske proizvode. | [8 empty] | DA | NE

## 24
SREDIŠNJI NARUČITELJ: KLINIKA ZA ORTOPEDIJU LOVRAN
ADRESA: Šetalište maršala Tita 1, 51415 Lovran
ZAJEDNIČKA NABAVA
UGRADBENI MATERIJAL ZA ORTOPEDIJU I ORTOPEDSKI IMPLANTATI
ZA ZDRAVSTVENE USTANOVE U REPUBLICI HRVATSKOJ
EVIDENCIJSKI BROJ NABAVE: E-VV-2/25
Red. br. | Naziv i opis predmeta nabave | Jed. mjere | Planirana jednogodišnja količina za nabavu i isporuku | Planirana dvogodišnja količina za nabavu i isporuku | Proizvođač / Zemlja porijekla | Šifra, kataloški broj proizvođača | Originalno pakiranje | Jedinična cijena bez PDV-a | Stopa PDV-a | Ukupna cijena za dvogodišnje razdoblje bez PDV-a
1 | 2 | 3 | 4 | 5 | 6 | 7 | 8 | 9 | 10 | 11 = 5 * 9
GRUPA PREDMETA NABAVE 24 - CJELOVITA CEMENTNA ENDOPROTEZA KOLJENA S ROTACIJSKIM TIBIALNIM UMETKOM | [9 empty] | 0
| Sve komponente moraju biti od istog proizvođača. Proteza mora omogućavati sigurno snimanje pacijenta MR - om. | [8 empty] | 0
24.1. | FEMORALNA KOMPONENTA | kom | [7 empty] | 0
| materijal CoCrMo | [8 empty] | 0
| femoralna komponenta anatomska, posebno za lijevo posebno za desno koljeno | [8 empty] | 0
| površina visoko polirana radi smanjenja koeficijenta trenja zbog antialergijskog djelovanja i smanjenja otpuštanja metalnih iona | [8 empty] | 0
| s mogučnosti očuvanja ili žrtvovanja stražnje ukrižene sveze | [8 empty] | 0
| u najmanje 10 veličina | [8 empty] | 0
24.2. | TIBIALNA KOMPONENTA | kom | [7 empty] | 0
| materijal izrade titanska legura presvučena zbog antialergijskog djelovanja i smanjenja otpuštanja metalnih iona | [8 empty] | 0
| površina visokopolirana radi smanjenja koeficijenta trenja | [8 empty] | 0
| u najmanje 7 veličina | [8 empty] | 0
| mogućnost nadogradnje tibijalnog dijela endoproteze stemom u najmanje 2 promjera | [8 empty] | 0
24.3. | TIBIALNI INSERT | kom | [7 empty] | 0
| mobilni - omogućava rotaciju koljenskog zgloba | [8 empty] | 0
| materijal očvrsnuti polietilen | [8 empty] | 0
| u najmanje 6 veličina i 5 različitih debljina | [8 empty] | 0
24.4. | PATELA | kom | [7 empty] | 0
| materijal polietilen, najmanje 6 veličina | [8 empty] | 0
| USTUPANJE NA KORIŠTENJE I ODRŽAVANJE SETA INSTRUMENTARIJA ZA UGRADNJU U KONTEJNERU ZA STERILIZACIJU | SET | [7 empty] | 0
UKUPNA CIJENA BEZ PDV-a: | [9 empty] | 0
IZNOS PDV-a: | [9 empty] | 0
UKUPAN IZNOS S PDV-om: | [9 empty] | 0
Naziv i adresa ponuditelja:
Predmet nabave bit će isporučen u roku od ____________ radna dana.
Potvrđujem da je predmet nabave medicinski proizvod koji smije biti u prometu, da ispunjava bitne propisane zahtjeve, ima ocjenu sukladnosti i označen je oznakom »CE«. | [8 empty] | DA | NE
Potvrđujem da je ponuditelj ovlašten nuditi medicinske proizvode. | [8 empty] | DA | NE

## 25
SREDIŠNJI NARUČITELJ: KLINIKA ZA ORTOPEDIJU LOVRAN
ADRESA: Šetalište maršala Tita 1, 51415 Lovran
ZAJEDNIČKA NABAVA
UGRADBENI MATERIJAL ZA ORTOPEDIJU I ORTOPEDSKI IMPLANTATI
ZA ZDRAVSTVENE USTANOVE U REPUBLICI HRVATSKOJ
EVIDENCIJSKI BROJ NABAVE: E-VV-2/25
Red. br. | Naziv i opis predmeta nabave | Jed. mjere | Planirana jednogodišnja količina za nabavu i isporuku | Planirana dvogodišnja količina za nabavu i isporuku | Proizvođač / Zemlja porijekla | Šifra, kataloški broj proizvođača | Originalno pakiranje | Jedinična cijena bez PDV-a | Stopa PDV-a | Ukupna cijena za dvogodišnje razdoblje bez PDV-a
1 | 2 | 3 | 4 | 5 | 6 | 7 | 8 | 9 | 10 | 11 = 5 * 9
GRUPA PREDMETA NABAVE 25 - CJELOVITA BESCEMENTNA ENDOPROTEZA KOLJENA SA FIKSNIM TIBIALNIM PLATOOM I OČUVANJEM STRAŽNJEG KRIŽNOG LIGAMENTA | [9 empty] | 0
| Sve komponente moraju biti od istog proizvođača. Proteza mora omogućavati sigurno snimanje pacijenta MR - om. | [8 empty] | 0
25.1. | FEMORALNA KOMPONENTA STANDARDNA | kom | [7 empty] | 0
| materijal titanska legura | [8 empty] | 0
| anatomska femoralna komponenta, posebno za lijevo, posebno za desno koljeno | [8 empty] | 0
| sa očuvanjem stražnjeg križnog ligamenta | [8 empty] | 0
| površina komponente visoko polirana radi smanjenja koeficijenta trenja, presvučena zbog antialergijskog djelovanja | [8 empty] | 0
| najmanje 10 veličina | [8 empty] | 0
25.2. | TIBIALNA KMPONENTA | kom | [7 empty] | 0
| materijal površinske strukture od trabekularnog titaniuma | [8 empty] | 0
| u najmanje 10 veličina | [8 empty] | 0
| mogućnost nadogradnje tibialnog dijela endoproteze stemom | [8 empty] | 0
25.3. | TIBIALNI INSERT | kom | [7 empty] | 0
| za očuvanje stražnjeg križnog ligamenta | [8 empty] | 0
| materijal polietilen visoke molekularne strukture | [8 empty] | 0
| u najmanje 5 veličina i 8 različitih debljina | [8 empty] | 0
25.4. | PATELA | kom | [7 empty] | 0
| čitava od polietilena u najmanje 6 veličina | [8 empty] | 0
| USTUPANJE NA KORIŠTENJE I ODRŽAVANJE SETA INSTRUMENTARIJA ZA UGRADNJU U KONTEJNERU ZA STERILIZACIJU | SET | [7 empty] | 0
UKUPNA CIJENA BEZ PDV-a: | [9 empty] | 0
IZNOS PDV-a: | [9 empty] | 0
UKUPAN IZNOS S PDV-om: | [9 empty] | 0
Naziv i adresa ponuditelja:
Predmet nabave bit će isporučen u roku od ____________ radna dana.
Potvrđujem da je predmet nabave medicinski proizvod koji smije biti u prometu, da ispunjava bitne propisane zahtjeve, ima ocjenu sukladnosti i označen je oznakom »CE«. | [8 empty] | DA | NE
Potvrđujem da je ponuditelj ovlašten nuditi medicinske proizvode. | [8 empty] | DA | NE

## 26
SREDIŠNJI NARUČITELJ: KLINIKA ZA ORTOPEDIJU LOVRAN
ADRESA: Šetalište maršala Tita 1, 51415 Lovran
ZAJEDNIČKA NABAVA
UGRADBENI MATERIJAL ZA ORTOPEDIJU I ORTOPEDSKI IMPLANTATI
ZA ZDRAVSTVENE USTANOVE U REPUBLICI HRVATSKOJ
EVIDENCIJSKI BROJ NABAVE: E-VV-2/25
Red. br. | Naziv i opis predmeta nabave | Jed. mjere | Planirana jednogodišnja količina za nabavu i isporuku | Planirana dvogodišnja količina za nabavu i isporuku | Proizvođač / Zemlja porijekla | Šifra, kataloški broj proizvođača | Originalno pakiranje | Jedinična cijena bez PDV-a | Stopa PDV-a | Ukupna cijena za dvogodišnje razdoblje bez PDV-a
1 | 2 | 3 | 4 | 5 | 6 | 7 | 8 | 9 | 10 | 11 = 5 * 9
GRUPA PREDMETA NABAVE 26 - CJELOVITA CEMENTNA ENDOPROTEZA KOLJENA ANTIALERGIJSKA | [9 empty] | 0
| Sve komponente moraju biti od istog proizvođača. Proteza mora omogućavati sigurno snimanje pacijenta MR - om. | [8 empty] | 0
26.1. | FEMORALNA KOMPONENTA | kom | [7 empty] | 0
| materijal CoCrMo | [8 empty] | 0
| anatomska femoralna komponenta, posebno za lijevo, posebno za desno koljeno | [8 empty] | 0
| sa žrtvovanjem stražnjeg križnog ligamenta | [8 empty] | 0
| površina komponente visoko polirana radi smanjenja koeficijenta trenja, presvučena zbog antialergijskog djelovanja | [8 empty] | 0
| najmanje 10 veličina | [8 empty] | 0
26.2. | TIBIALNA KOMPONENTA | kom | [7 empty] | 0
| materijal titanska legura | [8 empty] | 0
| u najmanje 9 veličina | [8 empty] | 0
| mogućnost nadogradnje tibijalnog dijela endoproteze stemom | [8 empty] | 0
26.3. | TIBIALNI INSERT | kom | [7 empty] | 0
| materijal polietilen visoke molekularne strukture s povečanim antioksidativnim svojstvom | [8 empty] | 0
| u najmanje 6 veličina i 5 različitih debljina | [8 empty] | 0
26.4. | PATELA | kom | [7 empty] | 0
| čitava od polietilena u najmanje 6 veličina | [8 empty] | 0
| USTUPANJE NA KORIŠTENJE I ODRŽAVANJE SETA INSTRUMENTARIJA ZA UGRADNJU U KONTEJNERU ZA STERILIZACIJU | SET | [7 empty] | 0
UKUPNA CIJENA BEZ PDV-a: | [9 empty] | 0
IZNOS PDV-a: | [9 empty] | 0
UKUPAN IZNOS S PDV-om: | [9 empty] | 0
Naziv i adresa ponuditelja:
Predmet nabave bit će isporučen u roku od ____________ radna dana.
Potvrđujem da je predmet nabave medicinski proizvod koji smije biti u prometu, da ispunjava bitne propisane zahtjeve, ima ocjenu sukladnosti i označen je oznakom »CE«. | [8 empty] | DA | NE
Potvrđujem da je ponuditelj ovlašten nuditi medicinske proizvode. | [8 empty] | DA | NE

## 27
SREDIŠNJI NARUČITELJ: KLINIKA ZA ORTOPEDIJU LOVRAN
ADRESA: Šetalište maršala Tita 1, 51415 Lovran
ZAJEDNIČKA NABAVA
UGRADBENI MATERIJAL ZA ORTOPEDIJU I ORTOPEDSKI IMPLANTATI
ZA ZDRAVSTVENE USTANOVE U REPUBLICI HRVATSKOJ
EVIDENCIJSKI BROJ NABAVE: E-VV-2/25
Red. br. | Naziv i opis predmeta nabave | Jed. mjere | Planirana jednogodišnja količina za nabavu i isporuku | Planirana dvogodišnja količina za nabavu i isporuku | Proizvođač / Zemlja porijekla | Šifra, kataloški broj proizvođača | Originalno pakiranje | Jedinična cijena bez PDV-a | Stopa PDV-a | Ukupna cijena za dvogodišnje razdoblje bez PDV-a
1 | 2 | 3 | 4 | 5 | 6 | 7 | 8 | 9 | 10 | 11 = 5 * 9
GRUPA PREDMETA NABAVE 27 - REVIZIJSKA ENDOPROTEZA KOLJENA S OSOVINOM | [9 empty] | 0
| Sve komponente moraju biti od istog proizvođača. Proteza mora omogućavati sigurno snimanje pacijenta MR - om. | [8 empty] | 0
27.1. | REVIZIJSKA ENDOPROTEZA KOLJENA S OSOVINOM | kom | [7 empty] | 0
| anatomska femoralna komponenta posebno za lijevo i desno koljeno ili univerzalna | [8 empty] | 0
| najmanje 3 veličine femoralne komponente | [8 empty] | 0
| CoCR tibijalna komponenta u najmanje 3 veličina | [8 empty] | 0
| insert za osovinu u najmanje 3 veličine i 3 debljina | [8 empty] | 0
27.2. | TRUPOVI | kom | [7 empty] | 0
| cementi i bescementi trupovi u najmanje 3 dužine i 5 debljina | [8 empty] | 0
27.3. | UMETCI/KLINOVI ZA POPUNJAVANJE KOŠTANOG DEFEKTA FEMURA I TIBIJE | kom | [7 empty] | 0
| najmanje u 2 debljine po veličini komponente | [8 empty] | 0
27.4. | VIJCI ZA FIKSACIJU AUGMENTA | kom | [7 empty] | 0
| USTUPANJE NA KORIŠTENJE I ODRŽAVANJE SETA INSTRUMENTARIJA ZA UGRADNJU U KONTEJNERU ZA STERILIZACIJU | SET | [7 empty] | 0
UKUPNA CIJENA BEZ PDV-a: | [9 empty] | 0
IZNOS PDV-a: | [9 empty] | 0
UKUPAN IZNOS S PDV-om: | [9 empty] | 0
Naziv i adresa ponuditelja:
Predmet nabave bit će isporučen u roku od ____________ radna dana.
Potvrđujem da je predmet nabave medicinski proizvod koji smije biti u prometu, da ispunjava bitne propisane zahtjeve, ima ocjenu sukladnosti i označen je oznakom »CE«. | [8 empty] | DA | NE
Potvrđujem da je ponuditelj ovlašten nuditi medicinske proizvode. | [8 empty] | DA | NE

## 28
SREDIŠNJI NARUČITELJ: KLINIKA ZA ORTOPEDIJU LOVRAN
ADRESA: Šetalište maršala Tita 1, 51415 Lovran
ZAJEDNIČKA NABAVA
UGRADBENI MATERIJAL ZA ORTOPEDIJU I ORTOPEDSKI IMPLANTATI
ZA ZDRAVSTVENE USTANOVE U REPUBLICI HRVATSKOJ
EVIDENCIJSKI BROJ NABAVE: E-VV-2/25
Red. br. | Naziv i opis predmeta nabave | Jed. mjere | Planirana jednogodišnja količina za nabavu i isporuku | Planirana dvogodišnja količina za nabavu i isporuku | Proizvođač / Zemlja porijekla | Šifra, kataloški broj proizvođača | Originalno pakiranje | Jedinična cijena bez PDV-a | Stopa PDV-a | Ukupna cijena za dvogodišnje razdoblje bez PDV-a
1 | 2 | 3 | 4 | 5 | 6 | 7 | 8 | 9 | 10 | 11 = 5 * 9
GRUPA PREDMETA NABAVE 28 - POTROŠNI MATERIJAL ZA BESCEMENTNU ENDOPROTEZU KUKA ZA BESCEMENTNU FIKSACIJU KOD TEŠKIH KOŠTANIH DEFICITA S TRI RAZLIČITE FEMORALNE KOMPONENTE I DVA ACETABULUMA | [9 empty] | 0
| Sve komponente moraju biti od istog proizvođača. Proteza mora omogućavati sigurno snimanje pacijenta MR - om. Postojanje šablona za predoperacijsko planiranje u obliku folije i digitalnom obliku | [8 empty] | 0
28.1. | FEMORALNA KOMPONENTA KUKA, BESCEMENTNA | kom | [7 empty] | 0
| materijal: Titanska legura strukturirana površina, najmanje 12 veličina standardne i 12 lateralizirane verzije, konus 12/14, CCD 140°; 137°; 129° i 127°, struk proteze zakrivljen, omogućena njegova aplikacija od strane malog trohantera; ne metafizni tip | [8 empty] | 0
28.2. | FEMORALNA KOMPONENTA KUKA MONOBLOK ILI MODULARNA | kom | [7 empty] | 0
| titanska legura, strukturirana površina, zvjezdasti presjek, najmanje 12 veličina standardne i 12 laterralizirajuće varijante, lateralna rebra za osiguranje fiksacije i rotacijsku stabilnost | [8 empty] | 0
28.3. | FEMORALNA KOMPONENTA KUKA | kom | [7 empty] | 0
| titanska legura, strukturirana površina, najmanje 12 veličina standardne i 12 laterralizirajuće varijante, najmanje 4 rupe za dodatnu fiksaciju na proksimalnom dijelu | [8 empty] | 0
28.4. | FEMORALNA GLAVA | kom | [7 empty] | 0
| materijal kobalt krom legura, promjer 28, 32, 36 mm , najmanje 4 veličine, konus 12/14 | [8 empty] | 0
28.5. | ACETABULUM BESCEMENTNI POROZNI | kom | [7 empty] | 0
| press - fit, porozni, s mogučnošću fiksacije vijcima, materijal: titanska legura ,mrežasta , porozna, mogućnost implantacije polietilenskog, keramičkog i metalnog umetka u istu čašicu, veličine: najmanje 10 veličina u nizu | [8 empty] | 0
28.6. | ACETABULARNI UMETAK POLIETILENSKI CROSS - LINKED | kom | [7 empty] | 0
| unutarnji promjer 28, 32, 36 mm, standardna i displastična varijanta | [8 empty] | 0
28.7. | TITANSKI VIJAK ZA ACETABULUM | kom | [7 empty] | 0
| vijak 6,5 mm , najmanje 7 veličina | [8 empty] | 0
28.8. | SPECIJALNE NOSIVE POVRŠINE | [8 empty] | 0
28.8.1. | Femoralna glava, materijal keramika, promjer 28, 32, 36 konus 12/14 | kom | [7 empty] | 0
28.8.2. | Acetabularni umetak, materijal keramika, unutarnji promjer umetka 28, 32, 36, najmanje 8 veličina | kom | [7 empty] | 0
28.8.3. | Očvršćeni cross - linked polietilenski umetak visoke olekularne težine s dodatkom vitamina E , unutarnji promjer 28, 32 i 36 mm, standardna i protudirana varijanta umetka, u najmanje 8 veličina | kom | [7 empty] | 0
28.8.4. | Acetabulum bescementni porozni za rekonstrukcije nedostaka acetabuluma u rasponu od Paprosky tip I do IV , materijal čašice: tantal, poroznost čašice 75% - 80%, postojana sekundarna stabilnost, najmanje 17 veličina revizijske čašice | kom | [7 empty] | 0
28.8.5. | Acetabularni umetak polietilenski za rekonstrukcije nedostaka acetabuluma u rasponu od Paprosky tip I do IV , polietilenski umetak standardni i displastičan 10° veličine od 48 do 65 mm, unutarnji dijametar 28mm, 32mm, 36mm | kom | [7 empty] | 0
28.8.6. | Umetak za rekonstrukcije nedostaka u rasponu od Paprosky tip I do IV , materijal: tantal, poroznost 75% - 80%, postojana sekundarna stabilnost, najmanje 6 veličina umetka , debljina umetka 10,15, 20 i 30mm, mogućnost odabira različitih umetaka za akomodaciju ekstenzivnih superiornih segmentalnih defekata | kom | [7 empty] | 0
28.8.7. | Acetabulum bescementni u najmanje 3 vrste, press-fit, porozni, s mogučnošću fiksacije vijcima, materijal: titanska legura ,mrežasta , porozna ili titanska legura prekrivena HA ili trabekularna struktura, mogućnost implantacije polietilenskog, keramičkog i metalnog umetka u istu čašicu te konverzija u dual mobility , veličine od 42-68 | kom | [7 empty] | 0
28.8.8. | Acetabularni umetak polietilenski cross-linked, za konverziju u dual mobility acetabulum | kom | [7 empty] | 0
28.8.9. | Acetabularni umetak polietilenski cross-linked, unutarnji promjer 28, 32, 36 mm, standardna i displastična varijanta | kom | [7 empty] | 0
28.8.10. | Acetabularni umetak polietilenski cross-linked, unutarnji promjer 28, 32, 36 mm, standardna i displastična varijanta s vitaminom E | kom | [7 empty] | 0
28.8.11. | Insert metalni za konverziju u dual mobility opciju | kom | [7 empty] | 0
28.8.12. | Acetabularni umetak keramički, unutarnji promjer o28.32,36 | kom | [7 empty] | 0
28.8.13. | Acetabularni polietilenski umetak s titanskim prstenom za ojačanu stabilnost, mogućnost implantacije u primarnu i revizijsku čašicu, unutarnji promjer 28, 32, 36, najmanje 2 vrste s vitaminom E | kom | [7 empty] | 0
28.8.14. | Titanski vijak za acetabulum, vijak 6,5mm, 10 veličina | kom | [7 empty] | 0
28.8.15. | Čep za centralnu rupu acetabuluma | kom | [7 empty] | 0
| USTUPANJE NA KORIŠTENJE I ODRŽAVANJE SETA INSTRUMENTARIJA ZA UGRADNJU U KONTEJNERU ZA STERILIZACIJU | SET | [7 empty] | 0
UKUPNA CIJENA BEZ PDV-a: | [9 empty] | 0
IZNOS PDV-a: | [9 empty] | 0
UKUPAN IZNOS S PDV-om: | [9 empty] | 0
Naziv i adresa ponuditelja:
Predmet nabave bit će isporučen u roku od ____________ radna dana.
Potvrđujem da je predmet nabave medicinski proizvod koji smije biti u prometu, da ispunjava bitne propisane zahtjeve, ima ocjenu sukladnosti i označen je oznakom »CE«. | [8 empty] | DA | NE
Potvrđujem da je ponuditelj ovlašten nuditi medicinske proizvode. | [8 empty] | DA | NE

## 29
SREDIŠNJI NARUČITELJ: KLINIKA ZA ORTOPEDIJU LOVRAN
ADRESA: Šetalište maršala Tita 1, 51415 Lovran
ZAJEDNIČKA NABAVA
UGRADBENI MATERIJAL ZA ORTOPEDIJU I ORTOPEDSKI IMPLANTATI
ZA ZDRAVSTVENE USTANOVE U REPUBLICI HRVATSKOJ
EVIDENCIJSKI BROJ NABAVE: E-VV-2/25
Red. br. | Naziv i opis predmeta nabave | Jed. mjere | Planirana jednogodišnja količina za nabavu i isporuku | Planirana dvogodišnja količina za nabavu i isporuku | Proizvođač / Zemlja porijekla | Šifra, kataloški broj proizvođača | Originalno pakiranje | Jedinična cijena bez PDV-a | Stopa PDV-a | Ukupna cijena za dvogodišnje razdoblje bez PDV-a
1 | 2 | 3 | 4 | 5 | 6 | 7 | 8 | 9 | 10 | 11 = 5 * 9
GRUPA PREDMETA NABAVE 29 - POTROŠNI MATERIJAL ZA ENDOPROTEZU ZA LAKAT | [9 empty] | 0
| Sve komponente moraju biti od istog proizvođača. Proteza mora omogućavati sigurno snimanje pacijenta MR - om. | [8 empty] | 0
29.1. | Humeralna komponenta od legure titana ili CoCr | kom | [7 empty] | 0
sa slojem plazmatskog spreja, trokutastog oblika trupa za maksimalnu stabilnost s jedinstvenom prirubnicom za proksimalni dio humerusa koja omogućava umetanje koštanog transplanta s prednje strane. Humeralna komponenta u najmanje 2 veličine , jedna veličina u najmanje 2 dužine .
29.2. | Ulnarna komponenta od legure titana | kom | [7 empty] | 0
sa slojem plazmatskog spreja ili CoCr, brza fiksacija cementom, četverokutnog dizajna, u najmanje 3 veličine
| USTUPANJE NA KORIŠTENJE I ODRŽAVANJE SETA INSTRUMENTARIJA ZA UGRADNJU U KONTEJNERU ZA STERILIZACIJU | SET | [7 empty] | 0
UKUPNA CIJENA BEZ PDV-a: | [9 empty] | 0
IZNOS PDV-a: | [9 empty] | 0
UKUPAN IZNOS S PDV-om: | [9 empty] | 0
Naziv i adresa ponuditelja:
Predmet nabave bit će isporučen u roku od ____________ radna dana.
Potvrđujem da je predmet nabave medicinski proizvod koji smije biti u prometu, da ispunjava bitne propisane zahtjeve, ima ocjenu sukladnosti i označen je oznakom »CE«. | [8 empty] | DA | NE
Potvrđujem da je ponuditelj ovlašten nuditi medicinske proizvode. | [8 empty] | DA | NE

## 30
SREDIŠNJI NARUČITELJ: KLINIKA ZA ORTOPEDIJU LOVRAN
ADRESA: Šetalište maršala Tita 1, 51415 Lovran
ZAJEDNIČKA NABAVA
UGRADBENI MATERIJAL ZA ORTOPEDIJU I ORTOPEDSKI IMPLANTATI
ZA ZDRAVSTVENE USTANOVE U REPUBLICI HRVATSKOJ
EVIDENCIJSKI BROJ NABAVE: E-VV-2/25
Red. br. | Naziv i opis predmeta nabave | Jed. mjere | Planirana jednogodišnja količina za nabavu i isporuku | Planirana dvogodišnja količina za nabavu i isporuku | Proizvođač / Zemlja porijekla | Šifra, kataloški broj proizvođača | Originalno pakiranje | Jedinična cijena bez PDV-a | Stopa PDV-a | Ukupna cijena za dvogodišnje razdoblje bez PDV-a
1 | 2 | 3 | 4 | 5 | 6 | 7 | 8 | 9 | 10 | 11 = 5 * 9
GRUPA PREDMETA NABAVE 30 - TUMORSKA ENDOPROTEZA RASTUĆA-PROKSIMALNI I DISTALNI FEMUR TE PROKSIMALNA TIBIJA | [9 empty] | 0
| Sve komponente moraju biti od istog proizvođača. Proteza mora omogućavati sigurno snimanje pacijenata MR-om. | [8 empty] | 0
30.1 | Proksimalna femoralna komponenta za rastuću protezu, dužine 170,195 i 220 mm | kom | [7 empty] | 0
30.2 | Komplet dodataka za proksimalni femur | kom | [7 empty] | 0
30.3 | Distalna femoralna komponenta, lijeva i desna, dužine 160, 185 i 220 mm | kom | [7 empty] | 0
30.4 | Monoblok tibijalni implantat, bescementni | kom | [7 empty] | 0
30.5 | Komplet dodataka za distalni femur | kom | [7 empty] | 0
30.6 | Polietilenski umetak za rastuću protezu | kom | [7 empty] | 0
30.7 | Monoblok femoralni implantat, bescementni | kom | [7 empty] | 0
30.8 | Komponenta proksimalne tibije za rastuću protezu, dužine 160, 185 i 220 mm | kom | [7 empty] | 0
30.9 | Komplet dodataka za proksimalnu tibiju | kom | [7 empty] | 0
30.10 | Ekstenzija za nadomještanje duljine u tri dužine | kom | [7 empty] | 0
30.11 | Reduktor u dvije dužine | kom | [7 empty] | 0
30.12 | Vijek za pričvršćivanje komponente sa stemom | kom | [7 empty] | 0
30.13 | Femoralni stem, bescementni u dvije dužine i 7 promjera | kom | [7 empty] | 0
30.14 | Tibijalni stem, bescementni u 2 dužine i 7 promjera | kom | [7 empty] | 0
30.15 | Umetak za receiver, dužine 50 , 75 i 100 mm | kom | [7 empty] | 0
30.16 | Subkutani receiver | kom | [7 empty] | 0
30.17 | Moment ključ | kom | [5 empty] | 0 |  | 0
30.18 | Kontrolna jedinica rastuće proteze | kom | [5 empty] | 0 |  | 0
UKUPNA CIJENA BEZ PDV-a: | [9 empty] | 0
IZNOS PDV-a: | [9 empty] | 0
UKUPAN IZNOS S PDV-om: | [9 empty] | 0
Naziv i adresa ponuditelja:
Predmet nabave bit će isporučen u roku od ____________ radna dana.
Potvrđujem da je ponuditelj ovlašten nuditi medicinske proizvode. | [8 empty] | DA | NE

## 31
SREDIŠNJI NARUČITELJ: KLINIKA ZA ORTOPEDIJU LOVRAN
ADRESA: Šetalište maršala Tita 1, 51415 Lovran
ZAJEDNIČKA NABAVA
UGRADBENI MATERIJAL ZA ORTOPEDIJU I ORTOPEDSKI IMPLANTATI
ZA ZDRAVSTVENE USTANOVE U REPUBLICI HRVATSKOJ
EVIDENCIJSKI BROJ NABAVE: E-VV-2/25
Red. br. | Naziv i opis predmeta nabave | Jed. mjere | Planirana jednogodišnja količina za nabavu i isporuku | Planirana dvogodišnja količina za nabavu i isporuku | Proizvođač / Zemlja porijekla | Šifra, kataloški broj proizvođača | Originalno pakiranje | Jedinična cijena bez PDV-a | Stopa PDV-a | Ukupna cijena za dvogodišnje razdoblje bez PDV-a
1 | 2 | 3 | 4 | 5 | 6 | 7 | 8 | 9 | 10 | 11 = 5 * 9
GRUPA PREDMETA NABAVE 31 - CJELOVITI SUSTAV TUMORSKE PROTEZE ZA PROKSIMALNI I DISTALNI FEMUR I PROKSIMALNU TIBIJU SA PRIPADAJUĆIM KOMPONENTAMA | [9 empty] | 0
| Sve komponente moraju biti od istog proizvođača. Proteza mora omogućavati sigurno snimanje pacijenta MR - om. | [8 empty] | 0
31.1. | komponente proksimalnog femura moraju podržavati cementne i bescementne stemove u minimalno 3 promjera . komponente moraju biti kompatibilne sa koničnim utorom glave femura. | [8 empty] | 0
31.1.1 | Glava femura u minimalno 3 veličine promjera od 28 - 36 mm, sa koničnim utorom za femoralni nastavak vrata, metalna. | kom | [7 empty] | 0
31.1.2 | Proksimalna femoralna komponenta u minimalno 2 varijante, reguliranje anteverzije rotacijom komponente na zupcima stema ili ekstenzije. | kom | [7 empty] | 0
31.1.3 | Ekstenzija za nadomještanje duljine resekcije femura u minimalno 4 različitih veličina, sa rotacijskim zupcima, povezivanje sa ili bez vijaka. | kom | [7 empty] | 0
31.1.4 | Stemovi, CoCr ili legure titana, cementni,ravni ili zakrivljeni, u minimalno 4 različitih promjera i minimalno 3 različite duljine. | kom | [7 empty] | 0
31.1.5 | Stemovi, bescementni, ravni ili zakrivljeni, u minimalno 5 različitih promjera. | kom | [7 empty] | 0
31.1.6 | Bipolarna glava, u najmanje 14 veličina, za dijametar 28mm | kom | [7 empty] | 0
31.1.7 | Ekstenzija za nadomještanje duljine resekcije femura u minimalno 4 različitih veličina, sa rotacijskim zupcima, povezivanje sa ili bez vijaka. | kom | [7 empty] | 0
31.1.8 | Opcija odvajanja stema od ostatka implantata, mogućnost nadogradnje na postojeći implantat bez luksacije zgloba proteze | kom | [7 empty] | 0
31.1.9 | Ekstenzija za metafiznu komponentu, dužine 40 ili 50, standardna ili slim verzija mm, sa HA premazom | kom | [7 empty] | 0
31.1.10 | Stemovi, CoCr ili legure titana, cementni,ravni ili zakrivljeni, u minimalno 4 različitih promjera i minimalno 3 različite duljine. | kom | [7 empty] | 0
31.1.11 | Produžna čahura 25 mm za reviziju, sa HA premazom | kom | [7 empty] | 0
31.1.12 | Stemovi, bescementni, ravni ili zakrivljeni, u minimalno 5 različitih promjera. | kom | [7 empty] | 0
31.1.13 | Revizijski stemovi bescementni sa HA premazom, u minimalno tri duljine i šest promjera | kom | [7 empty] | 0
31.1.14 | Revizijski cementni stemovi, CoCr ili legure titana, u minimalno tri duljine i 4 promjera, uz mogućnost dodatnog učvršćivanja vijcima za kost | kom | [7 empty] | 0
31.1.15 | Vijjci za povezivanje komponente sa stemom | kom | [7 empty] | 0
31.1.16 | Spongiozni vijci | kom | [7 empty] | 0
31.1.17 | Kortikalni vijici, promjera 4,5mm, dužine 25-60 mm | kom | [7 empty] | 0
31.1.18 | Bipolarna glava, u najmanje 14 veličina, za dijametar 28mm | kom | [7 empty] | 0
31.2. | komponente za distalni femur, za rekonstrukciju oštećenja velikog dijela koljena, osteoartikularnog defekta i nadogradnja na postojeći implantat. | [8 empty] | 0
31.2.1 | Distalna femoralna komponenta, lijeva i desna u najmanje dvije veličine, reguliranje vanjske rotacije komponente na zupcima stema ili ekstenzije. | kom | [7 empty] | 0
31.2.2 | Umetci i klinovi za tibijalnu komponentu, za svaku veličinu tibije umetak od dvije različite debljine i klin u 2 veličine, konekcija preko vijaka ili cementiranjem | kom | [7 empty] | 0
31.2.3 | Femoralni i tibijalni stožasti umetci, ravni i stepenasti, tibijalni od 20 mm do 30 mm, femoralni lijevi i desni od 30mm do 50mm | kom | [7 empty] | 0
31.2.4 | Tibijalna komponenta, mobilna, minimalno 4 veličine | kom | [7 empty] | 0
31.2.5 | Tibialni insert za mobilnu tibiu, minimalno 5 veličina, 1 debljina | kom | [7 empty] | 0
31.2.6 | Tibijalna komponenta, mobilna, umetci cijeloviti ili djelomični 5 mm ili 10 mm debljine | kom | [7 empty] | 0
31.2.7 | Bescementni stemovi, izrađeni od CoCr ili legure titana, ravni u minimalno 5 različita promjera i 2 dužine sa offsetom | kom | [7 empty] | 0
31.2.8 | Tibialni insert za mobilnu tibiu, minimalno 5 veličina, 1 debljina | kom | [7 empty] | 0
31.2.9 | Opcijonalni tibijalni spaceri za nadogradnju tibijalnih koštanih defekata. | kom | [7 empty] | 0
31.2.10 | Tibijalna komponenta, mobilna, umetci cijeloviti ili djelomični 5 mm ili 10 mm debljine | kom | [7 empty] | 0
31.2.11 | Bescementni ravni tibialni stemovi u minimalno 6 promjera i min. 4 duljine. | kom | [7 empty] | 0
31.2.12 | Cementni tibijalni stemovi u najmanje 5 promjera i najmanje 4 duljine. | kom | [7 empty] | 0
31.3. | Proksimalna tibija | [8 empty] | 0
31.3.1 | Femoralna kompnenta, lijeva i desna u minimalno 4 različite veličine, prikladna za resekciju distalnog dijela femura | kom | [7 empty] | 0
31.3.2 | Proksimalna tibijalna komponenta u minimalno 1 veličini | kom | [7 empty] | 0
31.3.3 | Spojni dio proksimalne tibijalne komponente sa stemom, dužine 105 ili 125mm | kom | [7 empty] | 0
31.3.4 | Stemovi, cementni, ravni, u najmanje 3 različitih promjera (i 1 duljina) | kom | [7 empty] | 0
31.3.5 | Bescementni stemovi, ravni u najmanje 6 različitih promjera (1 duljina) | kom | [7 empty] | 0
31.3.6 | Reduktor za spajanje proksimalne i distalne komponente femura kod zamjene cijele femoralne kosti, u dvije dužine | kom | [7 empty] | 0
31.3.7 | Kalup za cement kod periprotetskih infekcija zgloba koljena, jednokratni, silikonski, femoralni kalup veličine od 60 mm do 75 mm. | kom | [7 empty] | 0
31.3.8 | Kalup za cement kod periprotetskih infekcija zgloba koljena, jednokratni, silikonski, tibialni kalup veličine od 65 mm do 80 mm. | kom | [7 empty] | 0
31.3.9 | Kalup za cement kod periprotetskih infekcija zgloba kuka- stem dimenzija 6,25 do 17 | kom | [7 empty] | 0
31.3.10 | Kalup za cement kod periprotetskih infekcija zgloba kuka - čašica u rasponima od 44mm do 62mm. | kom | [7 empty] | 0
| USTUPANJE NA KORIŠTENJE I ODRŽAVANJE SETA INSTRUMENTARIJA ZA UGRADNJU U KONTEJNERU ZA STERILIZACIJU | SET | [7 empty] | 0
UKUPNA CIJENA BEZ PDV-a: | [9 empty] | 0
IZNOS PDV-a: | [9 empty] | 0
UKUPAN IZNOS S PDV-om: | [9 empty] | 0
Naziv i adresa ponuditelja:
Predmet nabave bit će isporučen u roku od ____________ radna dana.
Potvrđujem da je predmet nabave medicinski proizvod koji smije biti u prometu, da ispunjava bitne propisane zahtjeve, ima ocjenu sukladnosti i označen je oznakom »CE«. | [8 empty] | DA | NE
Potvrđujem da je ponuditelj ovlašten nuditi medicinske proizvode. | [8 empty] | DA | NE

## 32
SREDIŠNJI NARUČITELJ: KLINIKA ZA ORTOPEDIJU LOVRAN
ADRESA: Šetalište maršala Tita 1, 51415 Lovran
ZAJEDNIČKA NABAVA
UGRADBENI MATERIJAL ZA ORTOPEDIJU I ORTOPEDSKI IMPLANTATI
ZA ZDRAVSTVENE USTANOVE U REPUBLICI HRVATSKOJ
EVIDENCIJSKI BROJ NABAVE: E-VV-2/25
Red. br. | Naziv i opis predmeta nabave | Jed. mjere | Planirana jednogodišnja količina za nabavu i isporuku | Planirana dvogodišnja količina za nabavu i isporuku | Proizvođač / Zemlja porijekla | Šifra, kataloški broj proizvođača | Originalno pakiranje | Jedinična cijena bez PDV-a | Stopa PDV-a | Ukupna cijena za dvogodišnje razdoblje bez PDV-a
1 | 2 | 3 | 4 | 5 | 6 | 7 | 8 | 9 | 10 | 11 = 5 * 9
GRUPA PREDMETA NABAVE 32 - TUMORSKE PROTEZE - PROXIMALNI HUMERUS | [9 empty] | 0
| Sve komponente moraju biti od istog proizvođača. Proteza mora omogućavati sigurno snimanje pacijenta MR - om. | [8 empty] | 0
32.1. | TUMORSKA PROTEZA ZA PROKSIMALNI HUMERUS SA PRIPADAJUĆIM KOMPONENTAMA | [8 empty] | 0
32.1.1 | Kapa anatomskog humerusa u minimalno 3 veličina | kom | [7 empty] | 0
32.1.2 | Kapa inverznog humerusa u minimalno 3 veličina sa offsetom od 0mm do +10mm | kom | [7 empty] | 0
32.1.3 | komponenta glave humerusa, standardna, reguliranje anteverzije rotacijom komponente na stemu. | kom | [7 empty] | 0
32.1.4 | Ekstenzija za nadomještanje duljine resekcije humerusa u minimalno 3 različitih veličina, povezivanje sa ili bez vijaka. | kom | [7 empty] | 0
32.1.5 | Vijci za fiksiranje | kom | [7 empty] | 0
32.1.6 | Ekstenzija za nadomještanje duljine resekcije koja omogućava reviziju stema bez vađenja cijele proteze. | kom | [7 empty] | 0
32.1.7 | Cementni stemovi, ravni, u minimalno 5 različitih promjera i minimalne duljine od 75mm, sa opcijom za pacijente sa alergijom na metale. | kom | [7 empty] | 0
32.1.8 | Bescementni stemovi, ravni, s minimalnim promjerom od 7mm, u minimalno 10 različitih promjera i minimalne duljine od 75mm. | kom | [7 empty] | 0
32.2. | KOMPONENTE GLENOIDA | [8 empty] | 0
32.2.1 | Cementni anatomski glenoid u minimalno 3 veličina, kompatibilan sa kapom proksimalnog humerusa. | kom | [7 empty] | 0
32.2.2 | komponente za inverzni humerus, bescementni glenoid s dodatnom fiksacijom spongioznim vijcima sa opcijom kutno stabilnih vijaka. | kom | [7 empty] | 0
32.2.3 | Glenosfera kompatibilna sa kapom reverznog humerusa. | kom | [7 empty] | 0
32.3. | DISTALNI HUMERUS | [8 empty] | 0
32.3.1. | Komponenta distalnog humerusa 50 mm sa vijcima za spajanje sa ulnarnom komponentom | kom | [7 empty] | 0
32.3.2. | Ulnarna komponenta, cementna, lijeva i desna, dužine 70, 100 i 130 mm | kom | [7 empty] | 0
32.3.3. | Ulnarna komponenta, bescementna, lijeva i desna, dužine 70 mm | kom | [7 empty] | 0
32.3.4. | Polietilenski umetak za ulnu | kom | [7 empty] | 0
32.3.5. | Polietilenski umetak za poluograničeni ili potpuno ograničenu protezu | kom | [7 empty] | 0
32.3.6. | Humeralni reduktor za spajanje proksimalnog i distalnog dijela kod totalne zamjene humeralne kosti, dužine 10 ili 100mm | kom | [7 empty] | 0
32.3.7. | Kanulirani vijci | kom | [7 empty] | 0
| USTUPANJE NA KORIŠTENJE I ODRŽAVANJE SETA INSTRUMENTARIJA ZA UGRADNJU U KONTEJNERU ZA STERILIZACIJU | SET | [7 empty] | 0
UKUPNA CIJENA BEZ PDV-a: | [9 empty] | 0
IZNOS PDV-a: | [9 empty] | 0
UKUPAN IZNOS S PDV-om: | [9 empty] | 0
Naziv i adresa ponuditelja:
Predmet nabave bit će isporučen u roku od ____________ radna dana.
Potvrđujem da je predmet nabave medicinski proizvod koji smije biti u prometu, da ispunjava bitne propisane zahtjeve, ima ocjenu sukladnosti i označen je oznakom »CE«. | [8 empty] | DA | NE
Potvrđujem da je ponuditelj ovlašten nuditi medicinske proizvode. | [8 empty] | DA | NE

## 33
SREDIŠNJI NARUČITELJ: KLINIKA ZA ORTOPEDIJU LOVRAN
ADRESA: Šetalište maršala Tita 1, 51415 Lovran
ZAJEDNIČKA NABAVA
UGRADBENI MATERIJAL ZA ORTOPEDIJU I ORTOPEDSKI IMPLANTATI
ZA ZDRAVSTVENE USTANOVE U REPUBLICI HRVATSKOJ
EVIDENCIJSKI BROJ NABAVE: E-VV-2/25
Red. br. | Naziv i opis predmeta nabave | Jed. mjere | Planirana jednogodišnja količina za nabavu i isporuku | Planirana dvogodišnja količina za nabavu i isporuku | Proizvođač / Zemlja porijekla | Šifra, kataloški broj proizvođača | Originalno pakiranje | Jedinična cijena bez PDV-a | Stopa PDV-a | Ukupna cijena za dvogodišnje razdoblje bez PDV-a
1 | 2 | 3 | 4 | 5 | 6 | 7 | 8 | 9 | 10 | 11 = 5 * 9
GRUPA PREDMETA NABAVE 33 - TUMORSKE ENDOPROTEZE ZDJELICE | [9 empty] | 0
| Sve komponente moraju biti od istog proizvođača. Proteza mora omogućavati sigurno snimanje pacijenta MR - om. | [8 empty] | 0
33.1 | Modularni acetabulum sa stemom sa mogućnošću kombinacije različitih promjera acetabuluma sa različitim stemovima, najmanje 3 veličine vanjskog promjera | kom | [7 empty] | 0
33.2 | Bescementni stemovi u minimalno 3 dužine i najmanje 2 promjera | kom | [7 empty] | 0
33.3 | Cementni stemovi u minimalno 3 dužine | kom | [7 empty] | 0
33.4 | PE insert , minimalno 3 veličine vanjskog promjera inserata koje odgovaraju svim veličinama vanjskog promjera revizijskog acetabuluma. Sve veličine inserata moraju biti raspoložive i u neutralnoj i offset verziji. Svi inserti bez offset - a moraju biti raspoloživi u varijanti sa 0° i 15° inklinacije. Inserti sa offset - om moraju imati minimalno 15° inklinacije. | kom | [7 empty] | 0
33.5 | Dual mobility insert. Minimalno 3 velličine vanjskog promjera inserata koje odgovaraju svim veličinama vanjskog promjera revizijskog acetabuluma. | kom | [7 empty] | 0
33.6 | Sigurnosni vijak | kom | [7 empty] | 0
33.7 | Femoralna glava dual mobility. Promjer glave odgovara unutrašnjim promjerima dual mobility inserta. | kom | [7 empty] | 0
33.8 | Glava femura sa kočionim utorom, 28 i 36 mm, u min. 4 veličine | kom | [7 empty] | 0
33.9 | Vijak za povezivanje komponenti | kom | [7 empty] | 0
| USTUPANJE NA KORIŠTENJE I ODRŽAVANJE SETA INSTRUMENTARIJA ZA UGRADNJU U KONTEJNERU ZA STERILIZACIJU | SET | [7 empty] | 0
UKUPNA CIJENA BEZ PDV-a: | [9 empty] | 0
IZNOS PDV-a: | [9 empty] | 0
UKUPAN IZNOS S PDV-om: | [9 empty] | 0
Naziv i adresa ponuditelja:
Predmet nabave bit će isporučen u roku od ____________ radna dana.
Potvrđujem da je predmet nabave medicinski proizvod koji smije biti u prometu, da ispunjava bitne propisane zahtjeve, ima ocjenu sukladnosti i označen je oznakom »CE«. | [8 empty] | DA | NE
Potvrđujem da je ponuditelj ovlašten nuditi medicinske proizvode. | [8 empty] | DA | NE

## 34
SREDIŠNJI NARUČITELJ: KLINIKA ZA ORTOPEDIJU LOVRAN
ADRESA: Šetalište maršala Tita 1, 51415 Lovran
ZAJEDNIČKA NABAVA
UGRADBENI MATERIJAL ZA ORTOPEDIJU I ORTOPEDSKI IMPLANTATI
ZA ZDRAVSTVENE USTANOVE U REPUBLICI HRVATSKOJ
EVIDENCIJSKI BROJ NABAVE: E-VV-2/25
Red. br. | Naziv i opis predmeta nabave | Jed. mjere | Planirana jednogodišnja količina za nabavu i isporuku | Planirana dvogodišnja količina za nabavu i isporuku | Proizvođač / Zemlja porijekla | Šifra, kataloški broj proizvođača | Originalno pakiranje | Jedinična cijena bez PDV-a | Stopa PDV-a | Ukupna cijena za dvogodišnje razdoblje bez PDV-a
1 | 2 | 3 | 4 | 5 | 6 | 7 | 8 | 9 | 10 | 11 = 5 * 9
GRUPA PREDMETA NABAVE 34 - POTROŠNI MATERIJAL ZA TOTALNU ENDOPROTEZU RAMENA, CEMENTNA ANATOMSKA | [9 empty] | 0
| Sve komponente moraju biti od istog proizvođača. Proteza mora omogućavati sigurno snimanje pacijenta MR - om. | [8 empty] | 0
34.1. | MODULARNI STEM | [8 empty] | 0
| DISTALNI DIO: konični, cementirani, u najmanje 5 promjera | kom | [7 empty] | 0
| PROXIMALNI DIO: njamanje 3 veličine, s otvorima za povezivanje rotatorne manžete | kom | [7 empty] | 0
34.2. | HUMERALNA GLAVA ILI HUMERALNA KAPA | kom | [7 empty] | 0
| u najmanje 8 promjera | [8 empty] | 0
34.3. | ADAPTER | kom | [7 empty] | 0
za humeralnu glavu ili tehničko rješenje koje ne zahtjeva adapter za humeralnu glavu
34.4. | CEMENTNI GLENOID POLIETILENSKI ILI BESCEMENTNI TITANSKI | kom | [7 empty] | 0
| u najmanje 3 veličine | [8 empty] | 0
| USTUPANJE NA KORIŠTENJE I ODRŽAVANJE SETA INSTRUMENTARIJA ZA UGRADNJU U KONTEJNERU ZA STERILIZACIJU | SET | [7 empty] | 0
UKUPNA CIJENA BEZ PDV-a: | [9 empty] | 0
IZNOS PDV-a: | [9 empty] | 0
UKUPAN IZNOS S PDV-om: | [9 empty] | 0
Naziv i adresa ponuditelja:
Predmet nabave bit će isporučen u roku od ____________ radna dana.
Potvrđujem da je predmet nabave medicinski proizvod koji smije biti u prometu, da ispunjava bitne propisane zahtjeve, ima ocjenu sukladnosti i označen je oznakom »CE«. | [8 empty] | DA | NE
Potvrđujem da je ponuditelj ovlašten nuditi medicinske proizvode. | [8 empty] | DA | NE

## 35
SREDIŠNJI NARUČITELJ: KLINIKA ZA ORTOPEDIJU LOVRAN
ADRESA: Šetalište maršala Tita 1, 51415 Lovran
ZAJEDNIČKA NABAVA
UGRADBENI MATERIJAL ZA ORTOPEDIJU I ORTOPEDSKI IMPLANTATI
ZA ZDRAVSTVENE USTANOVE U REPUBLICI HRVATSKOJ
EVIDENCIJSKI BROJ NABAVE: E-VV-2/25
Red. br. | Naziv i opis predmeta nabave | Jed. mjere | Planirana jednogodišnja količina za nabavu i isporuku | Planirana dvogodišnja količina za nabavu i isporuku | Proizvođač / Zemlja porijekla | Šifra, kataloški broj proizvođača | Originalno pakiranje | Jedinična cijena bez PDV-a | Stopa PDV-a | Ukupna cijena za dvogodišnje razdoblje bez PDV-a
1 | 2 | 3 | 4 | 5 | 6 | 7 | 8 | 9 | 10 | 11 = 5 * 9
GRUPA PREDMETA NABAVE 35 - POTROŠNI MATERIJAL ZA TOTALNU ENDOPROTEZU RAMENA, BESCEMENTNA ANATOMSKA | [9 empty] | 0
| Sve komponente moraju biti od istog proizvođača. Proteza mora omogućavati sigurno snimanje pacijenta MR - om. | [8 empty] | 0
35.1. | MODULARNI STEM | [8 empty] | 0
| DISTALNI DIO: konični, BEZcementirani, u najmanje 5 promjera | kom | [7 empty] | 0
| PROXIMALNI DIO: njamanje 3 veličine, s otvorima za povezivanje rotatorne manžete | kom | [7 empty] | 0
35.2. | HUMERALNA GLAVA ILI HUMERALNA KAPA | kom | [7 empty] | 0
| u najmanje 8 promjera | [8 empty] | 0
35.3. | ADAPTER | kom | [7 empty] | 0
za humeralnu glavu ili tehničko rješenje koje ne zahtjeva adapter za humeralnu glavu
35.4. | BEZCEMENTNI GLENOID TITANSKI, ANATOMSKI | kom | [7 empty] | 0
| u najmanje 3 veličine | [8 empty] | 0
35.5. | INSERT ZA BESCEMENTNI GLENOID | kom | [7 empty] | 0
| USTUPANJE NA KORIŠTENJE I ODRŽAVANJE SETA INSTRUMENTARIJA ZA UGRADNJU U KONTEJNERU ZA STERILIZACIJU | SET | [7 empty] | 0
UKUPNA CIJENA BEZ PDV-a: | [9 empty] | 0
IZNOS PDV-a: | [9 empty] | 0
UKUPAN IZNOS S PDV-om: | [9 empty] | 0
Naziv i adresa ponuditelja:
Predmet nabave bit će isporučen u roku od ____________ radna dana.
Potvrđujem da je predmet nabave medicinski proizvod koji smije biti u prometu, da ispunjava bitne propisane zahtjeve, ima ocjenu sukladnosti i označen je oznakom »CE«. | [8 empty] | DA | NE
Potvrđujem da je ponuditelj ovlašten nuditi medicinske proizvode. | [8 empty] | DA | NE

## 36
SREDIŠNJI NARUČITELJ: KLINIKA ZA ORTOPEDIJU LOVRAN
ADRESA: Šetalište maršala Tita 1, 51415 Lovran
ZAJEDNIČKA NABAVA
UGRADBENI MATERIJAL ZA ORTOPEDIJU I ORTOPEDSKI IMPLANTATI
ZA ZDRAVSTVENE USTANOVE U REPUBLICI HRVATSKOJ
EVIDENCIJSKI BROJ NABAVE: E-VV-2/25
Red. br. | Naziv i opis predmeta nabave | Jed. mjere | Planirana jednogodišnja količina za nabavu i isporuku | Planirana dvogodišnja količina za nabavu i isporuku | Proizvođač / Zemlja porijekla | Šifra, kataloški broj proizvođača | Originalno pakiranje | Jedinična cijena bez PDV-a | Stopa PDV-a | Ukupna cijena za dvogodišnje razdoblje bez PDV-a | Naziv jednakovrijednog artikla (proizvođač i kataloška oznaka)
1 | 2 | 3 | 4 | 5 | 6 | 7 | 8 | 9 | 10 | 11 = 5 * 9 | 12
GRUPA PREDMETA NABAVE 36 - DJELOMIČNA ENDOPROTEZA RAMENA | [9 empty] | 0
| Sve komponente moraju biti od istog proizvođača. Proteza mora omogućavati sigurno snimanje pacijenta MR - om. | [8 empty] | 0
36.1. | HUMERALNA GLAVA | kom | [7 empty] | 0
| krom kobalt ili titanska legura | [8 empty] | 0
| 3 ili više veličina u nizu | [8 empty] | 0
36.2. | STEM (TRUP) | kom | [7 empty] | 0
| krom kobalt ili titanska legura ili jednakovrijedno | [8 empty] | 0
| najmanje 4 veličine | [8 empty] | 0
| USTUPANJE NA KORIŠTENJE I ODRŽAVANJE SETA INSTRUMENTARIJA ZA UGRADNJU U KONTEJNERU ZA STERILIZACIJU | SET | [7 empty] | 0
UKUPNA CIJENA BEZ PDV-a: | [10 empty] | 0
IZNOS PDV-a: | [10 empty] | 0
UKUPAN IZNOS S PDV-om: | [10 empty] | 0
Naziv i adresa ponuditelja:
Predmet nabave bit će isporučen u roku od ____________ radna dana.
Potvrđujem da je predmet nabave medicinski proizvod koji smije biti u prometu, da ispunjava bitne propisane zahtjeve, ima ocjenu sukladnosti i označen je oznakom »CE«. | [9 empty] | DA | NE
Potvrđujem da je ponuditelj ovlašten nuditi medicinske proizvode. | [9 empty] | DA | NE
0
0
0
0
0
0
0
0
0
0
0
0
0
0
0
0
0
0
0
0
0
0
0
0
0
0
0
0
0
0
0
0
0
0
0
0
0
0
0
0
0
0
0
0
0
0
0
0
0
0
0
0
0
0
0
0
0
0
0
0
0
0
0
0
0
0
0
0
0
0
0
0
0
0
0
0
0
0
0
0
0
0
0
0
0
0
0
0
0
0
0
0
0
0
0
0
0
0
0
0
0
0
0
0
0
0
0
0
0
0
0
0
0
0
0
0
0
0
0
0
0
0
0
0
0
0
0
0
0
0
0
0
0
0
0
0
0
0
0
0
0
0
0
0
0
0
0
0
0
0
0
0
0
0
0
0
0
0
0
0
0
0
0
0
0
0
0
0
0
0
0
0
0
0
0
0
0
0
0
0
0
0
0
0
0
0
0
0
0
0
0
0
0
0
0
0
0
0
0
0
0
0
0
0
0
0
0
0
0
0
0
0
0
0

## 37
SREDIŠNJI NARUČITELJ: KLINIKA ZA ORTOPEDIJU LOVRAN
ADRESA: Šetalište maršala Tita 1, 51415 Lovran
ZAJEDNIČKA NABAVA
UGRADBENI MATERIJAL ZA ORTOPEDIJU I ORTOPEDSKI IMPLANTATI
ZA ZDRAVSTVENE USTANOVE U REPUBLICI HRVATSKOJ
EVIDENCIJSKI BROJ NABAVE: E-VV-2/25
Red. br. | Naziv i opis predmeta nabave | Jed. mjere | Planirana jednogodišnja količina za nabavu i isporuku | Planirana dvogodišnja količina za nabavu i isporuku | Proizvođač / Zemlja porijekla | Šifra, kataloški broj proizvođača | Originalno pakiranje | Jedinična cijena bez PDV-a | Stopa PDV-a | Ukupna cijena za dvogodišnje razdoblje bez PDV-a
1 | 2 | 3 | 4 | 5 | 6 | 7 | 8 | 9 | 10 | 11 = 5 * 9
GRUPA PREDMETA NABAVE 37 - DJELOMIČNA ENDOPROTEZA RAMENA, TITAN | [9 empty] | 0
| Sve komponente moraju biti od istog proizvođača. Proteza mora omogućavati sigurno snimanje pacijenta MR - om. | [8 empty] | 0
37.1. | HUMERALNI STEM | kom | [7 empty] | 0
| materijal titanska legura | [8 empty] | 0
| humeralni stem jednodjelni ili modularni | [8 empty] | 0
| najmanje 4 promjera | [8 empty] | 0
37.2. | ADAPTER | kom | [7 empty] | 0
| konusni adapter sa najmanje 3 dužine vrata | [8 empty] | 0
37.3. | HUMERALNA GLAVA ILI HUMERALNA KAPA | kom | [7 empty] | 0
| humeralna glava ili kapa u najmanje 4 promjera | [8 empty] | 0
37.4. | VIJCI | kom | [7 empty] | 0
| USTUPANJE NA KORIŠTENJE I ODRŽAVANJE SETA INSTRUMENTARIJA ZA UGRADNJU U KONTEJNERU ZA STERILIZACIJU | SET | [7 empty] | 0
UKUPNA CIJENA BEZ PDV-a: | [9 empty] | 0
IZNOS PDV-a: | [9 empty] | 0
UKUPAN IZNOS S PDV-om: | [9 empty] | 0
Naziv i adresa ponuditelja:
Predmet nabave bit će isporučen u roku od ____________ radna dana.
Potvrđujem da je predmet nabave medicinski proizvod koji smije biti u prometu, da ispunjava bitne propisane zahtjeve, ima ocjenu sukladnosti i označen je oznakom »CE«. | [8 empty] | DA | NE
Potvrđujem da je ponuditelj ovlašten nuditi medicinske proizvode. | [8 empty] | DA | NE

## 38
SREDIŠNJI NARUČITELJ: KLINIKA ZA ORTOPEDIJU LOVRAN
ADRESA: Šetalište maršala Tita 1, 51415 Lovran
ZAJEDNIČKA NABAVA
UGRADBENI MATERIJAL ZA ORTOPEDIJU I ORTOPEDSKI IMPLANTATI
ZA ZDRAVSTVENE USTANOVE U REPUBLICI HRVATSKOJ
EVIDENCIJSKI BROJ NABAVE: E-VV-2/25
Red. br. | Naziv i opis predmeta nabave | Jed. mjere | Planirana jednogodišnja količina za nabavu i isporuku | Planirana dvogodišnja količina za nabavu i isporuku | Proizvođač / Zemlja porijekla | Šifra, kataloški broj proizvođača | Originalno pakiranje | Jedinična cijena bez PDV-a | Stopa PDV-a | Ukupna cijena za dvogodišnje razdoblje bez PDV-a
1 | 2 | 3 | 4 | 5 | 6 | 7 | 8 | 9 | 10 | 11 = 5 * 9
GRUPA PREDMETA NABAVE 38 - CJELOVITA BESCEMENTNA INVERZNA ENDOPROTEZA RAMENA | [9 empty] | 0
| Sve komponente moraju biti od istog proizvođača. Proteza mora omogućavati sigurno snimanje pacijenta MR - om. | [8 empty] | 0
CJELOVITA BESCEMENTNA INVERZNA ENDOPROTEZA RAMENA
38.1 | modularni ili monoblok sistem | kom | [7 empty] | 0
38.2 | DISTALNI DIO - konični, bescementni, u najmanje 6 promjera | kom | [7 empty] | 0
38.3 | PROXIMALNI DIO - inverzni humeralni vrat | kom | [7 empty] | 0
38.4 | umetak za ekstenziju inverznog humeralnog vrata | kom | [7 empty] | 0
38.5 | insert za inverzni humeralni vrat u najmanje 3 veličine | kom | [7 empty] | 0
38.6 | bescementni glenoid sa otvorima za dodatnu fiksaciju vijcima, u najmanje 4 veličine | kom | [7 empty] | 0
38.7 | inserti za bescementni glenoid u najmanje 4 veličine | kom | [7 empty] | 0
38.8 | glenosfera standardna ili ekscentrična | kom | [7 empty] | 0
38.9 | vijak titanski 2 komada, duljine 20 - 40 mm, fi 3,5 - 6,5 mm | kom | [7 empty] | 0
| USTUPANJE NA KORIŠTENJE I ODRŽAVANJE SETA INSTRUMENTARIJA ZA UGRADNJU U KONTEJNERU ZA STERILIZACIJU | SET | [7 empty] | 0
UKUPNA CIJENA BEZ PDV-a: | [9 empty] | 0
IZNOS PDV-a: | [9 empty] | 0
UKUPAN IZNOS S PDV-om: | [9 empty] | 0
Naziv i adresa ponuditelja:
Predmet nabave bit će isporučen u roku od ____________ radna dana.
Potvrđujem da je predmet nabave medicinski proizvod koji smije biti u prometu, da ispunjava bitne propisane zahtjeve, ima ocjenu sukladnosti i označen je oznakom »CE«. | [8 empty] | DA | NE
Potvrđujem da je ponuditelj ovlašten nuditi medicinske proizvode. | [8 empty] | DA | NE

## 39
SREDIŠNJI NARUČITELJ: KLINIKA ZA ORTOPEDIJU LOVRAN
ADRESA: Šetalište maršala Tita 1, 51415 Lovran
ZAJEDNIČKA NABAVA
UGRADBENI MATERIJAL ZA ORTOPEDIJU I ORTOPEDSKI IMPLANTATI
ZA ZDRAVSTVENE USTANOVE U REPUBLICI HRVATSKOJ
EVIDENCIJSKI BROJ NABAVE: E-VV-2/25
Red. br. | Naziv i opis predmeta nabave | Jed. mjere | Planirana jednogodišnja količina za nabavu i isporuku | Planirana dvogodišnja količina za nabavu i isporuku | Proizvođač / Zemlja porijekla | Šifra, kataloški broj proizvođača | Originalno pakiranje | Jedinična cijena bez PDV-a | Stopa PDV-a | Ukupna cijena za dvogodišnje razdoblje bez PDV-a
1 | 2 | 3 | 4 | 5 | 6 | 7 | 8 | 9 | 10 | 11 = 5 * 9
GRUPA PREDMETA NABAVE 39 - REVIZIJSKA ENDOPROTEZA RAMENA | [9 empty] | 0
| Sve komponente moraju biti od istog proizvođača. Proteza mora omogućavati sigurno snimanje pacijenta MR - om. | [8 empty] | 0
39.1. | STEMOVI MODULARNI, iz 2 dijela | [8 empty] | 0
39.1.1. | DISTALNI DIO: konični, u 2 varijante: cementni i bescementni, konus, presjek zvjezdoliki | kom | [7 empty] | 0
39.1.2. | BESCEMENTI STEM | kom | [7 empty] | 0
| bescementna varijanta stema u najmanje 4 promjera i po najmanje 2 dužine od svakog promjera | [8 empty] | 0
39.1.3. | CEMENTI STEM | kom | [7 empty] | 0
| cementna varijanta stema u najmanje 2 promjera i po najmanje 3 dužine od svakog promjera, do maksimalno 200 mm dužine | [8 empty] | 0
39.2. | PROKSIMALNI DIO | [8 empty] | 0
39.2.1. | HUMERALNI VRAT | kom | [7 empty] | 0
| inverzni humeralni vrat s vijkom za zaključavanje u 2 varijante: s hidroksiapatitom i s antirotacijskim perima, konus spoja s distalnim dijelom stema | [8 empty] | 0
39.2.2. | UMETAK | kom | [7 empty] | 0
| umetak za ekstenziju inverznog humeralnog vrata | [8 empty] | 0
39.2.3. | INSERT ZA INVERZNI HUMERALNI VRAT | kom | [7 empty] | 0
| insert za inverzni humeralni vrat u najmanje 3 veličine | [8 empty] | 0
39.2.4. | GLENOSFERA | kom | [7 empty] | 0
| glenosfera s konusom i vijkom u najmanje 2 veličine | [8 empty] | 0
39.2.5. | GLENOID | kom | [7 empty] | 0
| bescementni glenoid sa otvorima za dodatnu fiksaciju vijcima, u najmanje 4 veličine | [8 empty] | 0
39.2.6. | INSERT ZA GLENOID | kom | [7 empty] | 0
| inserti za bescementni glenoid polietilenski, u 4 veličine | [8 empty] | 0
39.2.7. | VIJCI | kom | [7 empty] | 0
| vijak za fixaciju bescementnog glenoida u najmanje 5 veličina | [8 empty] | 0
| USTUPANJE NA KORIŠTENJE I ODRŽAVANJE SETA INSTRUMENTARIJA ZA UGRADNJU U KONTEJNERU ZA STERILIZACIJU | SET | [7 empty] | 0
UKUPNA CIJENA BEZ PDV-a: | [9 empty] | 0
IZNOS PDV-a: | [9 empty] | 0
UKUPAN IZNOS S PDV-om: | [9 empty] | 0
Naziv i adresa ponuditelja:
Predmet nabave bit će isporučen u roku od ____________ radna dana.
Potvrđujem da je predmet nabave medicinski proizvod koji smije biti u prometu, da ispunjava bitne propisane zahtjeve, ima ocjenu sukladnosti i označen je oznakom »CE«. | [8 empty] | DA | NE
Potvrđujem da je ponuditelj ovlašten nuditi medicinske proizvode. | [8 empty] | DA | NE

## 40
SREDIŠNJI NARUČITELJ: KLINIKA ZA ORTOPEDIJU LOVRAN
ADRESA: Šetalište maršala Tita 1, 51415 Lovran
ZAJEDNIČKA NABAVA
UGRADBENI MATERIJAL ZA ORTOPEDIJU I ORTOPEDSKI IMPLANTATI
ZA ZDRAVSTVENE USTANOVE U REPUBLICI HRVATSKOJ
EVIDENCIJSKI BROJ NABAVE: E-VV-2/25
Red. br. | Naziv i opis predmeta nabave | Jed. mjere | Planirana jednogodišnja količina za nabavu i isporuku | Planirana dvogodišnja količina za nabavu i isporuku | Proizvođač / Zemlja porijekla | Šifra, kataloški broj proizvođača | Originalno pakiranje | Jedinična cijena bez PDV-a | Stopa PDV-a | Ukupna cijena za dvogodišnje razdoblje bez PDV-a
1 | 2 | 3 | 4 | 5 | 6 | 7 | 8 | 9 | 10 | 11 = 5 * 9
GRUPA PREDMETA NABAVE 40 - PROTEZA ZA REKONSTRUKCIJU RUČNOG ZGLOBA | [9 empty] | 0
| Sve komponente moraju biti od istog proizvođača. Proteza mora omogućavati sigurno snimanje pacijenta MR - om. Postojanje šablona za predoperacijsko planiranje u obliku folije i digitalnom obliku | [8 empty] | 0
PROTEZA ZA REKONSTRUKCIJU RUČNOG ZGLOBA
40.1 | Metakarpalna glava minimalno 4 različite dužine vrata proteze | kom | [7 empty] | 0
40.2 | Nazubljeni vijak za radius dužine vijka od 32 do 80 mm | kom | [7 empty] | 0
40.3 | Nazubljeni vijak za 3. metakarpalnu kost dimenzija S45, S50, S55, S60 i L65 mm | kom | [7 empty] | 0
40.4 | Nazubljeni vijak za 3. metakarpalnu kost dimenzija L65, L70 i S70 mm | kom | [7 empty] | 0
| USTUPANJE NA KORIŠTENJE I ODRŽAVANJE SETA INSTRUMENTARIJA ZA UGRADNJU U KONTEJNERU ZA STERILIZACIJU | SET | [7 empty] | 0
UKUPNA CIJENA BEZ PDV-a: | [9 empty] | 0
IZNOS PDV-a: | [9 empty] | 0
UKUPAN IZNOS S PDV-om: | [9 empty] | 0
Naziv i adresa ponuditelja:
Predmet nabave bit će isporučen u roku od ____________ radna dana.
Potvrđujem da je predmet nabave medicinski proizvod koji smije biti u prometu, da ispunjava bitne propisane zahtjeve, ima ocjenu sukladnosti i označen je oznakom »CE«. | [8 empty] | DA | NE
Potvrđujem da je ponuditelj ovlašten nuditi medicinske proizvode. | [8 empty] | DA | NE

## 41
SREDIŠNJI NARUČITELJ: KLINIKA ZA ORTOPEDIJU LOVRAN
ADRESA: Šetalište maršala Tita 1, 51415 Lovran
ZAJEDNIČKA NABAVA
UGRADBENI MATERIJAL ZA ORTOPEDIJU I ORTOPEDSKI IMPLANTATI
ZA ZDRAVSTVENE USTANOVE U REPUBLICI HRVATSKOJ
EVIDENCIJSKI BROJ NABAVE: E-VV-2/25
Red. br. | Naziv i opis predmeta nabave | Jed. mjere | Planirana jednogodišnja količina za nabavu i isporuku | Planirana dvogodišnja količina za nabavu i isporuku | Proizvođač / Zemlja porijekla | Šifra, kataloški broj proizvođača | Originalno pakiranje | Jedinična cijena bez PDV-a | Stopa PDV-a | Ukupna cijena za dvogodišnje razdoblje bez PDV-a
1 | 2 | 3 | 4 | 5 | 6 | 7 | 8 | 9 | 10 | 11 = 5 * 9
GRUPA PREDMETA NABAVE 41 - REVIZIJSKE ENDOPROTEZE KOLJENA KOD VELIKIH DEFEKATA TIBIJE I/ILI FEMURA | [9 empty] | 0
| Sve komponente moraju biti od istog proizvođača. Proteza mora omogućavati sigurno snimanje pacijenta MR - om. Postojanje šablona za predoperacijsko planiranje u obliku folije i digitalnom obliku | [8 empty] | 0
41.1 | FEMORALNA KOMPONENTA STANDARDNA COCR | kom | [7 empty] | 0
| femoralni dio posebno za lijevo a posebno za desno koljeno, anatomsko koljeno, bikondilarni tip endoproteze, femoralna komponenta u dva dizajna za očuvanje i žrtvovanje stražnje ukrižene sveze, cementna, materijal kobalt krom, femoralna komponenta za žrtvovanje stražnje ukrižene sveze u najmanje 8 veličina, femoralna komponenta kompatibilna sa tibijalnim insertima za očuvanje stražnje ukrižene sveze u najmanje 5 izmjenjivih kombinacija, femoralna komponenta kompatibilna sa tibijalnim insertima za žrtvovanje stražnje ukrižene sveze u najmanje 8 izmjenjivih kombinacija, femoralna komponenta kompatibilna s tibijalnom primarnom i revizijskom komponentom, mogućnost kombiniranja različitih veličina femoralne i tibijalne komponente, femoralna komponenta za očuvanje stražnje ukrižene sveze u najmanja 8 veličina | [8 empty] | 0
41.2 | FEMORALNA KOMPONENTA ZA DODATNU STABILIZACIJU TRUPOM I UMETCIMA | kom | [7 empty] | 0
| femoralni dio posebno za lijevo a posebno za desno koljeno, materijal CoCr, cementna, femoralna komponenta s mogučnošću dodatne stabilizacije produženim trupovima i femoralnim umetcima, femoralna komponenta kompatibilna s tibijalnom primarnom i revizijskom komponentom, femoralna komponenta kompatibilna s tibijalnim insertom za žrtvovanje stražnje ukrižene sveze i tibijalnim insertom za nedostatne kolateralne ligamente, femoralna komponenta u najmanje 5 veličina | [8 empty] | 0
41.3 | UMETAK ZA FEMORALNE KOMPONENTE | kom | [7 empty] | 0
| za svaku veličinu femoralnog dijela : prednji umetak, distalni umetak u najmanje dvije debljine, stražnji umetak u najmanje dvije debljine | [8 empty] | 0
41.4 | TIBIJALNA KOMPONENTA, PRIMARNA I REVIZIJSKA | kom | [7 empty] | 0
| tibijalna komponenta fiksna, cementna, mogućnost korištenja ekstenzije trupa proteze - stema, tibijalna komponenta u najmanje 9 veličina, materijal titanska legura, tibijalna komponenta kompatibilna s umetcima za tibiju, tibijalna komponenta kompatibilna s jednokomponentnim ravnim i offset trupovima za tibijalne komponente u najmanje 2 dužine i 7 različitih dijametara, kompatibilna s femoralnom komponentom standard CoCr i femoralnom komponentom za dodatnu stabilizaciju trupom | [8 empty] | 0
41.5 | UMETCI ZA TIBIJALNE KOMPONENTE | kom | [7 empty] | 0
| za svaku veličinu tibijalne komponente umetak od dvije različite debljine, kompatibilni sa tibijalnom primarnom i revizijskom komponentom, kompatibilni sa metafiznim rukavcima cjelovite trabekularne strukture | [8 empty] | 0
41.6 | TRUPOVI ZA FEMORALNE I TIBIJALNE KOMPONENTE | kom | [7 empty] | 0
| mogućnost nadogradnje femoralnog i tibijalnog dijela endoproteze jednokomponentnit ravnim i offset trupovima ili jednokomponentnim trupovima s opseg adapterom u najmanje 2 različite dužine i najmanje 5 različitih promjera, kompatibilni s femoralnom komponentom za dodatnu stabilizaciju trupom i tibijalnom komponentom fiksnom primarnom i revizijskom | [8 empty] | 0
41.7 | TIBIJALNI I FEMORALNI RUKAVCI ZA DIJAFIZU I METAFIZU | kom | [7 empty] | 0
| materijal cjelovite trabekularne strukture, rukavci za femur lijevi i desni metafizni u najmanje 2 veličine, lijevi i desni femoralni dijafizni u najmanje 2 veličine, medjusobno kompatibilni, mogućnost konekcije cementom, rukavci za tibiju metafizni u najmanje 2 različita oblika, kompatibilni s femoralnom komponentom za dodatnu stabilizaciju trupom, sa tibijalnom komponentom fiksnom primarnom i revizijskom, oofset i ravnim trupovima ili ravni trupovi s opseg adapterima za stabilizaciju i sa femoralnim i tibijalnim umetcima | [8 empty] | 0
41.8 | TIBIJALNI INSERT ZA OČUVANJE STRAŽNJE UKRIŽENE SVEZE | kom | [7 empty] | 0
| polietilenska zglobna površina, zglobna površina u najmanje 6 veličina i 5 različitih debljina, kompatibilno s femoralnom komponentom standardnom CoCr, tibijalnom komponentom primarnom fiksnom i revizijskom | [8 empty] | 0
41.9 | TIBIJALNI INSERT ZA ŽRTVOVANJE STRAŽNJE UKRIŽENE SVEZE | kom | [7 empty] | 0
| polietilenska zglobna površina, zglobna površina u najmanje 9 veličina i 6 različitih debljina, kompatibilno s femoralnom komponentom standardnom CoCr, femoralnom komponentom za dodatnu stabilizaciju trupom, tibijalnom komponentom fiksnom primarnom i revizijskom | [8 empty] | 0
41.10 | TIBIJALNI INSERT ZA NEDOSTATNE KOLATERALNE LIGAMENTE | kom | [7 empty] | 0
| polietilenska zglobna površina, polietilenski umetak u najmanje 5 veličina i 6 različitih debljina, kompatibilan sa femoralnom komponentom za dodatnu stabilizaciju trupom i tibijalnom primarnom i revizijskom komponentom | [8 empty] | 0
41.11 | PATELA | kom | [7 empty] | 0
| polietilenska patela, ovalna kupolasta s tri klina, najmanje 4 veličine | [8 empty] | 0
| Jednokratni instrument za pulsno ispiranje kosti s vanjskom ili integriranom baterijom , sa integriranim crijevom za irigaciju i sukciju, s nastavcima za debridement dužine od 8,6 do 13 cm; sa varijabilnim prekidačem za lakšu kontrolu pritiska, frekvenciju pulsa i protoka; sterilizirana EO. | kom | [7 empty] | 0
41.12 | ČEP ZA KONUS TIBIJE | kom | [7 empty] | 0
41.13 | FEMORALNA KOMPONENTA ANATOMSKA | kom | [7 empty] | 0
| femoralna komponenta anatomska posebno za lijevu, posebno za desnu nogu, mogućnost odabira femoralne komponente za žrtvovanje ili sačuvanje prednje križne veze I za povečanu nestabilnost koleteralnih ligamenata (CR/PS/CPS). Sve opcije femoralne komponente dostupne u standardnoj ili suženoj varijanti. Najmanje 21 veličina i opcija za lijevu i za desnu stranu. | [8 empty] | 0
41.14 | TIBIJALNA KOMPONENTA ANATOMSKA | kom | [7 empty] | 0
| Tibijalna komponenta anatomska u najmanje 9 veličina za lijevu I 9 za desnu stranu, nesimetrična, s produženim povečanim medialnim rubom kondila proteze, posebno za lijevu I desnu nogu, kompatibilna s insertima posebno za lijevu I za desnu stranu. Kompatibilna s starijim generacijama proteze, mogućnost stavljanja stema na primarnu tibiju. | [8 empty] | 0
41.15 | INSERT | kom | [7 empty] | 0
| Insert polietilenski s visoko ukriženom vezom među atomima. Insert anatomski posebno za lijevu I posebno za desnu stranu. Povečanje po 1 mm od 10-14mm I po 2mm od 14-22mm, najmanje u 8 veličina. Insert za sačuvanje ili žrtvovanje prednje križne veže, kompatibilan s CR ILI PS femurom. | [8 empty] | 0
41.16 | INSERT | kom | [7 empty] | 0
| Insert polietilenski s visoko ukriženom vezom među atomima i vitaminom E. Insert za korištenje za indikacije sa ili bez prednje križne veze, anatomski oblikovan s različitim radijusima zakrivljenosti na medialnom I na lateralnom kondilu, posebno za lijevu i za desnu stranu. Povećanje po 1mm od 10-14mm i po 2mm od 14-22mm, najmanje u 8 veličina. Kompatibilabđn s CR femurom. | [8 empty] | 0
41.17 | INSERT | kom | [7 empty] | 0
| Insert polietilenski s visoko ukriženom vezom među atomima I vitaminom E. Insert za korištenje bez prednje križne veze s većim instabilitetom, anatomski oblikovan, s različitim radijusima zakrivljenosti na medialnom I na lateralnom kondilu, posebno za lijevu i za desnu stranu. Povećanje po 1mm od 10-14mm i po 2mm od 14-22mm, najmanje u 8 veličina. Kompatibilan s CR femurom. | [8 empty] | 0
41.18 | INSERT | kom | [7 empty] | 0
| Insert polietilenski s visoko ukriženom vezom među atomima I vitaminom E. Insert za korištenje bez prednje križne veze s većim instabilitetom I oštećenim kolateralnim ligamentima, anatomski oblikovan, s različitim radijusima zakrivljenosti na medialnom I lateralnom kondilu, posebno za lijevu i za desnu stranu. Povećanje po 1mm od 10-14mm i po 2mm od 14-22mm. Najmanje u 8 veličina. Kompatibilan s CPS femurom. | [8 empty] | 0
41.19. | PATELA | kom | [7 empty] | 0
| Patela polietilenska, najmanje u 5 veličina. | [8 empty] | 0
| USTUPANJE NA KORIŠTENJE I ODRŽAVANJE SETA INSTRUMENTARIJA ZA UGRADNJU U KONTEJNERU ZA STERILIZACIJU | SET | [7 empty] | 0
UKUPNA CIJENA BEZ PDV-a: | [9 empty] | 0
IZNOS PDV-a: | [9 empty] | 0
UKUPAN IZNOS S PDV-om: | [9 empty] | 0
Naziv i adresa ponuditelja:
Predmet nabave bit će isporučen u roku od ____________ radna dana.
Potvrđujem da je predmet nabave medicinski proizvod koji smije biti u prometu, da ispunjava bitne propisane zahtjeve, ima ocjenu sukladnosti i označen je oznakom »CE«. | [8 empty] | DA | NE
Potvrđujem da je ponuditelj ovlašten nuditi medicinske proizvode. | [8 empty] | DA | NE

## 42
SREDIŠNJI NARUČITELJ: KLINIKA ZA ORTOPEDIJU LOVRAN
ADRESA: Šetalište maršala Tita 1, 51415 Lovran
ZAJEDNIČKA NABAVA
UGRADBENI MATERIJAL ZA ORTOPEDIJU I ORTOPEDSKI IMPLANTATI
ZA ZDRAVSTVENE USTANOVE U REPUBLICI HRVATSKOJ
EVIDENCIJSKI BROJ NABAVE: E-VV-2/25
Red. br. | Naziv i opis predmeta nabave | Jed. mjere | Planirana jednogodišnja količina za nabavu i isporuku | Planirana dvogodišnja količina za nabavu i isporuku | Proizvođač / Zemlja porijekla | Šifra, kataloški broj proizvođača | Originalno pakiranje | Jedinična cijena bez PDV-a | Stopa PDV-a | Ukupna cijena za dvogodišnje razdoblje bez PDV-a
1 | 2 | 3 | 4 | 5 | 6 | 7 | 8 | 9 | 10 | 11 = 5 * 9
GRUPA PREDMETA NABAVE 42 - SINTETIČKA ZAMJENA KOŠTANOG PRESATKA | [9 empty] | 0
42.1 | Fleksibilna posuda izrađena od medicinske termoplastike za izradu kuglica, mogućnost izrade kuglica veličine 3 mm, 4.7 mm i 6 mm, sterilan, za jednokratnu upotrebu | kom | [7 empty] | 0
42.2 | Sterilni set za koštane defekte, resorptivna keramička supstanca na bazi gentamicina, hidroksiapatita, kalcij sulfat hemidhidrata, mješalica, injektor za ciljanu aplikaciju, 10ml | kom | [7 empty] | 0
42.3 | Sterilni set za koštane defekte, resorptivna keramička supstanca na bazi hidroksiapatita, kalcij sulfat hemidhidrata i ioheksol - a, mješalica, injektor za ciljanu aplikaciju, 10ml | kom | [7 empty] | 0
42.4 | Sterilni set za koštane defekte, resorptivna keramička supstanca na bazi hidroksiapatita, kalcij sulfat hemidhidrata i ioheksol - a, mješalica, injektor za ciljanu aplikaciju, 18ml | kom | [7 empty] | 0
UKUPNA CIJENA BEZ PDV-a: | [9 empty] | 0
IZNOS PDV-a: | [9 empty] | 0
UKUPAN IZNOS S PDV-om: | [9 empty] | 0
Naziv i adresa ponuditelja:
Predmet nabave bit će isporučen u roku od ____________ radna dana.
Potvrđujem da je predmet nabave medicinski proizvod koji smije biti u prometu, da ispunjava bitne propisane zahtjeve, ima ocjenu sukladnosti i označen je oznakom »CE«. | [8 empty] | DA | NE
Potvrđujem da je ponuditelj ovlašten nuditi medicinske proizvode. | [8 empty] | DA | NE

## 43
SREDIŠNJI NARUČITELJ: KLINIKA ZA ORTOPEDIJU LOVRAN
ADRESA: Šetalište maršala Tita 1, 51415 Lovran
ZAJEDNIČKA NABAVA
UGRADBENI MATERIJAL ZA ORTOPEDIJU I ORTOPEDSKI IMPLANTATI
ZA ZDRAVSTVENE USTANOVE U REPUBLICI HRVATSKOJ
EVIDENCIJSKI BROJ NABAVE: E-VV-2/25
Red. br. | Naziv i opis predmeta nabave | Jed. mjere | Planirana jednogodišnja količina za nabavu i isporuku | Planirana dvogodišnja količina za nabavu i isporuku | Proizvođač / Zemlja porijekla | Šifra, kataloški broj proizvođača | Originalno pakiranje | Jedinična cijena bez PDV-a | Stopa PDV-a | Ukupna cijena za dvogodišnje razdoblje bez PDV-a
1 | 2 | 3 | 4 | 5 | 6 | 7 | 8 | 9 | 10 | 11 = 5 * 9
GRUPA PREDMETA NABAVE 43 - CJELOVITA CEMENTNA I BESCEMENTNA ENDOPROTEZA KOLJENA ZA ODRŽAVANJE BIOMEHANIKE ZA OSOBE SA VISOKOM AKTIVNOŠĆU | [9 empty] | 0
43.1 | Femoralna komponenta - cementna, s očuvanjem biomehanike, materijal kobalt krom, minimalno 9 veličina, lijeva i desna, asimetričan dizajn stražnjih kondila | kom | [7 empty] | 0
43.2 | Femoralna komponenta - cementna, sa stražnjom stabilizacijom, materijal kobalt krom, minimalno 9 veličina, lijeva i desna | kom | [7 empty] | 0
43.3 | Tibijalna komponenta - cementna, fiksna, materijal titan, sa čepom od polietilena, minimalno 9 veličina | kom | [7 empty] | 0
43.4 | Femoralna komponenta - bescementna, sa očuvanjem biomehanike, materijal kobalt krom i porotitanij, minimalno 9 veličina, lijeva i desna, asimetričan dizajn stražnjih kondila | kom | [7 empty] | 0
43.5 | Femoralna komponenta - bescementna, sa stražnjom stabilizacijom, materijal kobalt krom i porotitanij, minimalno 9 veličina, lijeva i desna, porozna struktura | kom | [7 empty] | 0
43.6 | Tibijalna komponenta - bescementna, fiksna, trabekularna površinska struktura, dva press fit pega i šiljak za dodatnu fiksaciju i spriječavanje rotacije, u minimalno 9 veličina | kom | [7 empty] | 0
43.7 | Umetak - za očuvanje biomehanike, materijal polietilen, medijalno konkavan i lateralno izbočen dizaj u minimalno 9 veličina i 6 debljina | kom | [7 empty] | 0
43.8 | Umetak - za očuvanje biomehanike, materijal polietilen sa antioksidativnim svojstvom, medijalno konkavan i lateralno izbočen dizaj u minimalno 9 veličina i 6 debljina | kom | [7 empty] | 0
43.9 | Umetak - standardni, materijal polietilen, medijalno i lateralno konkavan dizajn u u minimalno 9 veličina i 6 debljina | kom | [7 empty] | 0
43.10 | Patela - cijela od polietilena, cementna, fiksacija sa 3 pega, u minimalno 5 veličina | kom | [7 empty] | 0
43.11 | Patela - cijela od polietilena sa antioksidativnim svojstvom, cementna, fiksacija sa 3 pega, u minimalno 5 veličina | kom | [7 empty] | 0
43.12 | Pegovi - klinovi za pojačanje primarne fiksacije, kompatibilni sa femurom sa stražnjom fiksacijom, materijal CoCrMo | kom | [7 empty] | 0
43.13 | Stem - kompatibilan s tibijalnom komponentom, u 3 dužine, promjera do 15,5mm | kom | [7 empty] | 0
43.14 | Femoralna komponenta - unikondilarna, cementna, anatomski zaobljena, sa dva femoralna klina, min 6 veličina | kom | [7 empty] | 0
43.15 | Tibijalna komponenta - unikondilarna, cementna, sa dva pega i klinom za dodatnu fiksaciju i antirotaciju, u min 6 veličina | kom | [7 empty] | 0
43.16 | Umetak - unikondilarni, materijal polietilen, u min 6 veličina i 6 debljina, simetričnih za medijalni i lateralni tibijalni plato | kom | [7 empty] | 0
43.17 | Umetak - unikondilarni, materijal polietilen s dodatkom vitamina E, u min 6 veličina i 6 debljina, simetričnih za medijalni i lateralni tibijalni plato | kom | [7 empty] | 0
43.18 | Koštani cement bez antibiotika - standardni viskozitet | kom | [7 empty] | 0
43.19 | Koštani cement sa antibiotikom - standardni viskozitet | kom | [7 empty] | 0
| USTUPANJE NA KORIŠTENJE I ODRŽAVANJE SETA INSTRUMENTARIJA ZA UGRADNJU U KONTEJNERU ZA STERILIZACIJU | SET | [7 empty] | 0
UKUPNA CIJENA BEZ PDV-a: | [9 empty] | 0
IZNOS PDV-a: | [9 empty] | 0
UKUPAN IZNOS S PDV-om: | [9 empty] | 0
Naziv i adresa ponuditelja:
Predmet nabave bit će isporučen u roku od ____________ radna dana.
Potvrđujem da je predmet nabave medicinski proizvod koji smije biti u prometu, da ispunjava bitne propisane zahtjeve, ima ocjenu sukladnosti i označen je oznakom »CE«. | [8 empty] | DA | NE
Potvrđujem da je ponuditelj ovlašten nuditi medicinske proizvode. | [8 empty] | DA | NE

## 44
SREDIŠNJI NARUČITELJ: KLINIKA ZA ORTOPEDIJU LOVRAN
ADRESA: Šetalište maršala Tita 1, 51415 Lovran
ZAJEDNIČKA NABAVA
UGRADBENI MATERIJAL ZA ORTOPEDIJU I ORTOPEDSKI IMPLANTATI
ZA ZDRAVSTVENE USTANOVE U REPUBLICI HRVATSKOJ
EVIDENCIJSKI BROJ NABAVE: E-VV-2/25
Red. br. | Naziv i opis predmeta nabave | Jed. mjere | Planirana jednogodišnja količina za nabavu i isporuku | Planirana dvogodišnja količina za nabavu i isporuku | Proizvođač / Zemlja porijekla | Šifra, kataloški broj proizvođača | Originalno pakiranje | Jedinična cijena bez PDV-a | Stopa PDV-a | Ukupna cijena za dvogodišnje razdoblje bez PDV-a
1 | 2 | 3 | 4 | 5 | 6 | 7 | 8 | 9 | 10 | 11 = 5 * 9
GRUPA PREDMETA NABAVE 44 - IMPLANTATI ZA ARTROSKOPSKU STABILIZACIJA RAMENA (DVA KONCA) 1 | [9 empty] | 0
44.1. | Končana sidra debljine 1,5 - 1,8 mm s dva konca br 2 različite boje (obavezno postavljanje kroz ravnu i zakrivljenu vodilicu) | kom | [7 empty] | 0
44.2. | Svrdlo za sidra iz stavke 1. (obvezno svrdlanje kroz vodilicu) | kom | [7 empty] | 0
UKUPNA CIJENA BEZ PDV-a: | [9 empty] | 0
IZNOS PDV-a: | [9 empty] | 0
UKUPAN IZNOS S PDV-om: | [9 empty] | 0
Naziv i adresa ponuditelja:
Predmet nabave bit će isporučen u roku od ____________ radna dana.
Potvrđujem da je predmet nabave medicinski proizvod koji smije biti u prometu, da ispunjava bitne propisane zahtjeve, ima ocjenu sukladnosti i označen je oznakom »CE«. | [8 empty] | DA | NE
Potvrđujem da je ponuditelj ovlašten nuditi medicinske proizvode. | [8 empty] | DA | NE

## 45
SREDIŠNJI NARUČITELJ: KLINIKA ZA ORTOPEDIJU LOVRAN
ADRESA: Šetalište maršala Tita 1, 51415 Lovran
ZAJEDNIČKA NABAVA
UGRADBENI MATERIJAL ZA ORTOPEDIJU I ORTOPEDSKI IMPLANTATI
ZA ZDRAVSTVENE USTANOVE U REPUBLICI HRVATSKOJ
EVIDENCIJSKI BROJ NABAVE: E-VV-2/25
Red. br. | Naziv i opis predmeta nabave | Jed. mjere | Planirana jednogodišnja količina za nabavu i isporuku | Planirana dvogodišnja količina za nabavu i isporuku | Proizvođač / Zemlja porijekla | Šifra, kataloški broj proizvođača | Originalno pakiranje | Jedinična cijena bez PDV-a | Stopa PDV-a | Ukupna cijena za dvogodišnje razdoblje bez PDV-a
1 | 2 | 3 | 4 | 5 | 6 | 7 | 8 | 9 | 10 | 11 = 5 * 9
GRUPA PREDMETA NABAVE 45 - IMPLANTATI I OPREMA ZA ŠIVANJE MENISKA 1 | [9 empty] | 0
45.1. | Set za šivanje meniska s integriranim koncem, igle različitog stupnja zakrivljenosti | kom | [7 empty] | 0
45.2. | komplet instrumenata, set za šivanje meniska s rezačem konca, manupulatorom čvora, sondom, kukicom, pištolj i retraktor za fiksaciju meniska | kom | [7 empty] | 0
45.3. | Set za šivanje meniska s integriranim koncem i mogućnošću savijanja osovine do ±80° i igle do 35° odnosno -22°, koji omogućuje pristup svim zonama meniska iz prednjeg portala uz jednoruku aktivaciju i trostruku potvrdu postavljanja implantata (osjetno, zvučno i vizualno). | kom | [7 empty] | 0
45.4. | Jednokratni uređaj za šivanje meniska s unaprijed učitanim all-suture implantatom koji omogućuje postavljanje višesmjernih šavova (horizontalnih, vertikalnih, radijalnih i root šavova) uz pomoć dvostrukog mehanizma iglenog provođenja, bez potrebe za vađenjem uređaja između šavova, dostupan s koncem veličine 2-0 i 0. | kom | [7 empty] | 0
45.5. | Zamjenska patrona kompatibilna s mehaničkim sustavom za šivanje meniska, unaprijed učitana all-suture niti u veličini 2-0 ili 0, omogućuje postavljanje potpune šavne konstrukcije bez vađenja uređaja iz zgloba. | kom | [7 empty] | 0
UKUPNA CIJENA BEZ PDV-a: | [9 empty] | 0
IZNOS PDV-a: | [9 empty] | 0
UKUPAN IZNOS S PDV-om: | [9 empty] | 0
Naziv i adresa ponuditelja:
Predmet nabave bit će isporučen u roku od ____________ radna dana.
Potvrđujem da je predmet nabave medicinski proizvod koji smije biti u prometu, da ispunjava bitne propisane zahtjeve, ima ocjenu sukladnosti i označen je oznakom »CE«. | [8 empty] | DA | NE
Potvrđujem da je ponuditelj ovlašten nuditi medicinske proizvode. | [8 empty] | DA | NE

## 46
SREDIŠNJI NARUČITELJ: KLINIKA ZA ORTOPEDIJU LOVRAN
ADRESA: Šetalište maršala Tita 1, 51415 Lovran
ZAJEDNIČKA NABAVA
UGRADBENI MATERIJAL ZA ORTOPEDIJU I ORTOPEDSKI IMPLANTATI
ZA ZDRAVSTVENE USTANOVE U REPUBLICI HRVATSKOJ
EVIDENCIJSKI BROJ NABAVE: E-VV-2/25
Red. br. | Naziv i opis predmeta nabave | Jed. mjere | Planirana jednogodišnja količina za nabavu i isporuku | Planirana dvogodišnja količina za nabavu i isporuku | Proizvođač / Zemlja porijekla | Šifra, kataloški broj proizvođača | Originalno pakiranje | Jedinična cijena bez PDV-a | Stopa PDV-a | Ukupna cijena za dvogodišnje razdoblje bez PDV-a
1 | 2 | 3 | 4 | 5 | 6 | 7 | 8 | 9 | 10 | 11 = 5 * 9
GRUPA PREDMETA NABAVE 46 - IMPLANTATI ZA ARTROSKOPSKU REKONSTRUKCIJU MANŽETE | [9 empty] | 0
46.1. | Končana sidra debljine 2,6 - 2,9 mm s minimalno dva konca br 2 različite boje (obavezno postavljanje kroz vodilicu) | kom | [7 empty] | 0
46.2. | Titanska sidra debljine 5,5 - 6,5 mm s minimalno 2konca br 2 različite boje | kom | [7 empty] | 0
46.3. | Bioresorptivna sidra debljine 5,5 mm u koja stanu minimalno 4 konca br 2 | kom | [7 empty] | 0
UKUPNA CIJENA BEZ PDV-a: | [9 empty] | 0
IZNOS PDV-a: | [9 empty] | 0
UKUPAN IZNOS S PDV-om: | [9 empty] | 0
Naziv i adresa ponuditelja:
Predmet nabave bit će isporučen u roku od ____________ radna dana.
Potvrđujem da je predmet nabave medicinski proizvod koji smije biti u prometu, da ispunjava bitne propisane zahtjeve, ima ocjenu sukladnosti i označen je oznakom »CE«. | [8 empty] | DA | NE
Potvrđujem da je ponuditelj ovlašten nuditi medicinske proizvode. | [8 empty] | DA | NE

## 47
SREDIŠNJI NARUČITELJ: KLINIKA ZA ORTOPEDIJU LOVRAN
ADRESA: Šetalište maršala Tita 1, 51415 Lovran
ZAJEDNIČKA NABAVA
UGRADBENI MATERIJAL ZA ORTOPEDIJU I ORTOPEDSKI IMPLANTATI
ZA ZDRAVSTVENE USTANOVE U REPUBLICI HRVATSKOJ
EVIDENCIJSKI BROJ NABAVE: E-VV-2/25
Red. br. | Naziv i opis predmeta nabave | Jed. mjere | Planirana jednogodišnja količina za nabavu i isporuku | Planirana dvogodišnja količina za nabavu i isporuku | Proizvođač / Zemlja porijekla | Šifra, kataloški broj proizvođača | Originalno pakiranje | Jedinična cijena bez PDV-a | Stopa PDV-a | Ukupna cijena za dvogodišnje razdoblje bez PDV-a
1 | 2 | 3 | 4 | 5 | 6 | 7 | 8 | 9 | 10 | 11 = 5 * 9
GRUPA PREDMETA NABAVE 47 - IMPLANTATI ZA ARTROSKOPSKU STABILIZACIJA RAMENA (JEDAN KONAC) | [9 empty] | 0
47.1. | Končana sidra debljine 1,3 - 1,5 mm s jednim koncem br 2 (obavezno postavljanje kroz ravnu i zakrivljenu vodilicu) | kom | [7 empty] | 0
47.2. | Svrdlo za sidra iz stavke 1. (obvezno svrdlanje kroz vodilicu) | kom | [7 empty] | 0
UKUPNA CIJENA BEZ PDV-a: | [9 empty] | 0
IZNOS PDV-a: | [9 empty] | 0
UKUPAN IZNOS S PDV-om: | [9 empty] | 0
Naziv i adresa ponuditelja:
Predmet nabave bit će isporučen u roku od ____________ radna dana.
Potvrđujem da je predmet nabave medicinski proizvod koji smije biti u prometu, da ispunjava bitne propisane zahtjeve, ima ocjenu sukladnosti i označen je oznakom »CE«. | [8 empty] | DA | NE
Potvrđujem da je ponuditelj ovlašten nuditi medicinske proizvode. | [8 empty] | DA | NE

## 48
SREDIŠNJI NARUČITELJ: KLINIKA ZA ORTOPEDIJU LOVRAN
ADRESA: Šetalište maršala Tita 1, 51415 Lovran
ZAJEDNIČKA NABAVA
UGRADBENI MATERIJAL ZA ORTOPEDIJU I ORTOPEDSKI IMPLANTATI
ZA ZDRAVSTVENE USTANOVE U REPUBLICI HRVATSKOJ
EVIDENCIJSKI BROJ NABAVE: E-VV-2/25
Red. br. | Naziv i opis predmeta nabave | Jed. mjere | Planirana jednogodišnja količina za nabavu i isporuku | Planirana dvogodišnja količina za nabavu i isporuku | Proizvođač / Zemlja porijekla | Šifra, kataloški broj proizvođača | Originalno pakiranje | Jedinična cijena bez PDV-a | Stopa PDV-a | Ukupna cijena za dvogodišnje razdoblje bez PDV-a
1 | 2 | 3 | 4 | 5 | 6 | 7 | 8 | 9 | 10 | 11 = 5 * 9
GRUPA PREDMETA NABAVE 48 - MEKOTETIVNA FIKSACIIJA LCA | [9 empty] | 0
48.1 | Implantat, navedena dva konca za provlačenje, omča sa zaključavanjem u više točkaka i prilagodljive duljine oblika trake, namijenjen za tibijalnu i femoralnu fiksaciju ST/G transplantata. Mogućnost augmentacije ligamenata sa već unaprijed stavljenom dodatnom trakom na implantatu | kom | [7 empty] | 0
48.2 | Implantat koji se satoji od konaca za provlačenje, omča sa zaključavanjem u više točaka i prilagodljive duljine oblika trake, namijenjen za femoralnu fiksaciju ST/G transplantata,sa mogućnošču stavljanja gumba u nekoliko veličina | kom | [7 empty] | 0
48.3 | Implantat koji se sastoji od ravne igle za prošivanje tetive spojen sa implantatom koji se sastoji od implantata, konaca za provlačenje, omče sa zaključavanjem u više točaka i prilagodljive duljine, namijenjen za femoralnu fiksaciju ST/G transplantata ili implantata sa mogućnošću stavljanja gumba | kom | [7 empty] | 0
48.4 | Metalni interferentni vijak promjera od 7 do 9, dužine 25mm, navoj cijelom dužinom vijka | kom | [7 empty] | 0
48.5 | Interferentni biokompozitni vijak promjera od 6 do 10 mm, dužine 20mm, (navoj cijelom dužinom vijka) | kom | [7 empty] | 0
48.6 | Interferentni biokompozitni vijak promjera od 7 do 12 mm, dužine 30 mm, (navoj cijelom dužinom vijka) | kom | [7 empty] | 0
48.7 | Žica sa preklopivim vrhom za retrogradnu pripremu tibijalnog i femoralnog tunela, za aplikaciju retrogradnog vijka kod rekonstrukcije prednje ukrižene sveze ST/G I BTB transplatatom, dimenzije 6 - 13mm s koracima od 0.5mm | kom | [7 empty] | 0
48.8 | komplet za rekonstrukciju medijalnog patelo femoralnog ligamenta. Sastoji se od MPFL radiografskog predloška, vijka dimenzija 6 x 23mm iz mješavine bifaznog kalcij fosfata i PLDL kiseline te dva sidra bez konaca dimenzija 4.75 x 19.1mm iz beta tri kalcij fosfata i PLL kiseline. | kom | [7 empty] | 0
48.9 | Žica, vodilica za bušenje, kalibrirana, Ø 2,4 mm promijer tijela, Ø 4 mm promjer zašiljenog vrha, zatvorena ušica na distalnom kraju | kom | [7 empty] | 0
48.10 | Sidro bez navedenih konaca dimenzija 4.75 x 19.1mm iz beta tri kalcij fosfata i PLL kiseline. Navoj cijelom duljinom implantata | kom | [7 empty] | 0
48.11 | Sidro bez navedenih konaca dimenzija 3.5 x 15.8mm iz beta tri kalcij fosfata i PLL kiseline. Navoj cijelom duljinom implantata | kom | [7 empty] | 0
48.12 | Titanski implantat 3.5 mm x13 mm, naveden konac za provlačenje #5, omča od polietilena sa patentiranim zaključavanjem u 4 točke i prilagodljive duljine, namijenjen za tibijalnu i femoralnu fiksaciju ST/G transplantata | kom | [7 empty] | 0
48.13 | Titanski implantat 3.5 mm x13 mm, naveden konac za provlačenje #5, omča od polietilena sa patentiranim zaključavanjem u 4 točke i prilagodljive duljine, namijenjen za femoralnu fiksaciju BTB transplantata | kom | [7 empty] | 0
48.14 | Implantat, omča od polietilena sa patentiranim zaključavanjem u 4 točke i prilagodljive duljine, namijenjen za femoralnu fiksaciju ST/G transplantata,sa mogućnošču stavljanja titanskog gumba. | kom | [7 empty] | 0
48.15 | Titanski gumb sa samozakljućavajučim patentom podoban za primarnu ili revizijsku fiksaciju ST/G transplatata te kod oštećenja kortikalnog zida. | kom | [7 empty] | 0
48.16 | Titanski gumb, 20mm x 5mm, upotreba pri probijanju tunela, oštećenja kortikalnog zida, revizije i cjelovite tuneli pri rekonstrukciji križnih ligamenata | kom | [7 empty] | 0
48.17 | Titanski gumb, okrugli, promjera 11, 14, 20mm, konkavno ispupčenje dimenzija 4, 7 i 9mm, služi za fiksaciju pri rekonstrukciji križnih ligamenata | kom | [7 empty] | 0
48.18 | Konac napravljen od UHMWPE materijala dužine 30 cm, obložen voskom zbog lakšeg provlačenja kroz kanulirane instrumente, veličina #2 - 0 ili #2, zaštićen plastičnom tubom | kom | [7 empty] | 0
48.19 | Konac napravljen od UHMWPE materijala koji je na jednom kraju zatvorena omča radi lakšeg vezivanja čvora, veličina #0 KUTIJA 12 kom | kom | [7 empty] | 0
48.20 | Konac napravljen od UHMWPE materijala kojem je na jednom kraju ušivena traka a na drugom kraju ravna igla za prošivavanje oštećenih tetiva | kom | [7 empty] | 0
48.21 | Konac napravljen od UHMWPE materijala koji daje izrazitu snagu a mekan na dodir, oblik trake širine 1.3 mm, KUTIJA 12 kom | kom | [7 empty] | 0
48.22 | Vijak, resorptivni osteokonduktivni interferentni iz Biphasic kalcij fosfata i PLDL kiseline, u odgovarajućoj košuljici, za femoralnu fiksaciju BTB transplantata, dimenzija Ø 6 -10 mm, dužine 23 mm | kom | [7 empty] | 0
48.23 | Vijak, resorptivno/osteokonduktivni interferentni iz Biphasic calcium phosphata i PLDLA kiseline, navoj cijelom dužinom vijka, delta oblik, dimenzija Ø 8 - 11 mm ,dužine 28 mm | kom | [7 empty] | 0
48.24 | Titanski interferentni vijak, za fiksaciju STG/BTB presatka u femoralnom i tibialnom tunelu 7 - 10 mm x 20 - 30mm | kom | [7 empty] | 0
48.25 | Strelice za fiksaciju hrskavice 1.3 mm x 18 mm, sterilni, 5 kom u kutiji | kom | [7 empty] | 0
48.26 | Set za artroskopiju kuka koji se sastoji od tri nitinolne žice 1.1mmx38cm, tri spinalne igle 17Gx17.7cm, oštrica oblika banane i otvorene kanile | kom | [7 empty] | 0
48.27 | Jednokratni kružni perforirani striper za tetivu kvadricepsa,veličina od 8 do 11 mm | kom | [7 empty] | 0
48.28 | Titanski implantat 3.5 mm x13 mm, sa navedenim specijalnim koncem za postepeno i precizno femoralno fiksiranje tetive kvadricepsa sa mogučnošću dotezanja | kom | [7 empty] | 0
48.29 | Specijalni konac za postepeno i precizno tibijalno fiksiranje tetive kvadricepsa sa mogučnošću dotezanja | kom | [7 empty] | 0
48.30 | Ergonomska drška za precizno postavljanje horizontalnog i vertikalnog šava prilikom šivanja meniskusa tehnikom iznutra prema van. | kom | [7 empty] | 0
48.31 | Kanile koje se stavljaju na ergonomsku dršku za šivanje meniskusa, a omogućavaju pristup prednjoj, središnjoj ili stražnjoj zoni meniskusa prilikom šivanja. | kom | [7 empty] | 0
48.32 | Kanila za artroskopiju kuka, 8.25 x 15 cm sa proksimalnim navojima i kalibracijom | kom | [7 empty] | 0
48.33 | Jednokratne igle za instrument za provlačenje konca kroz meka tkiva, razne vrste | kom | [7 empty] | 0
48.34 | Jednokratna igla za instrument za provlačenje konca kroz meka tkiva u zglobu kuka (labrum) | kom | [7 empty] | 0
48.35 | Pločica za tibijalnu osteotomiju, materijal: smjesa neprekinutih vlakana karbona, poly - ether - ether - ketone (PEEK) i tantala, 7 otvora za vijke, kombinacija zaključavajućih i kompresijskih vijaka | kom | [7 empty] | 0
48.36 | Pločica za femoralnu osteotomiju, anatomska, materijal: smjesa neprekinutih vlakana karbona, poly - ether - ether - ketone (PEEK) i tantala, 8 otvora za vijke, kombinacija zaključavajućih i kompresijskih vijaka | kom | [7 empty] | 0
48.37 | Ploćica za fiksiranje korakoida Latarjet tehnikom | kom | [7 empty] | 0
48.38 | Zaključavajući vijci za pločice za tibijalnu i femoralnu osteotomiju, promjera 5mm, titanski, duljine 16mm - 90mm | kom | [7 empty] | 0
48.39 | Kompresivni vijci za pločice za tibijalnu i femoralnu osteotomiju, promjera 4,5mm, titanski, duljine 24mm - 52mm | kom | [7 empty] | 0
48.40 | Ploćica za fiksiranje korakoida Latarjet tehnikom | kom | [7 empty] | 0
48.41 | Bipolarna sonda sa sukcijom za RF vodeni kutor, 50 i 90 stupnjeva zakrivljenosti glave | kom | [7 empty] | 0
48.42 | Bipolarna sonda za RF vodeni kutor, oblika kukice, 90 stupnjeva | kom | [7 empty] | 0
48.43 | Sistem za šivanje meniska metodom "inside/out". Sastoji se od dvije čelične igle duljine 30 cm, povezane koncem iz UHMW polietilena debljine 2 - 0 i duljine 90 - 100 cm. | kom | [7 empty] | 0
48.44 | Sistem za šivanje meniska tehnikom sve unutra, tehnologijom bez čvora sa implantatima načinjenim od konca #2 - 0. Ergonomska drška sa pomičnim graničnikom od 10 - 18mm, igla zakrivljena od - 12 do 24 stupnjeva. | kom | [7 empty] | 0
48.45 | Sistem za spajanje ruptura na menisku. Sastoji se od aplikatora i dva 1 x 5 mm PEEK implantata povezanih 2 - 0 UHMWP koncem te već pripremljenim kliznim čvorom. | kom | [7 empty] | 0
48.46 | Komplet za refiksaciju avulzije korijena meniska, sastoji se od igle instrumenta za provlaćenje konca, borera za retroboranje slijepog tunela promjera 6 mm, silikonske kanile promjera 8mm i duljine 3 cm, 2 ukrućena konca od UHMWP dimenzije #2 - 0, titanskog gumba, kanulirane igle s uloženim nitinolnim lasom i dva konca iz UHMWP dimenzije #0 s omčom na jednom kraju. | kom | [7 empty] | 0
48.47 | Zakrivljena igla s petljom 26 mm, 1/2 kruga | kom | [7 empty] | 0
48.48 | Pletena traka na prstenu | kom | [7 empty] | 0
48.49 | Instrument za manipulaciju koncem, savinut pod 90°, sterilno pakiran, za jednokratnu primjenu | kom | [7 empty] | 0
48.50 | Mikro instrument, 15cm dugačak, kanuliran, ergonomska plastična ručka na tijelu od čelika, prihvaća nitinolnu omču ili konac, raznih kuteva zakrivljenosti,sterilno pakiran | kom | [7 empty] | 0
48.51 | Instrument, kanuliran, ergonomska plastična ručka na tijelu od čelika, prihvaća nitinolnu omču ili konac, raznih kuteva zakrivljenosti, sterilno pakiran i punjen sa #2 - 0 UHMWP koncem | kom | [7 empty] | 0
48.52 | Kanila od fleksibilnog silikona, niskoprofilna, pakirana sterilno. Kanila ima dvostruku branu kao zaštitu od curenja uz radni instrument. Dimenzije 6, 8 i 10 mm promjera te 2, 3, 4 i 5 cm duljine | kom | [7 empty] | 0
48.53 | Silikonske kanile za artroskopiju koljena i ramena, Ø 6 - 12mm, razne dužine | kom | [7 empty] | 0
48.54 | Nitinolne igle/žice vodilice raznih dimenzija - vodič za vijke | kom | [7 empty] | 0
48.55 | Sistem za rekonstrukciju AC zgloba, sastoji se od UHMW polietilen konaca i titanskih pločica veličine 5, akutna stanja | kom | [7 empty] | 0
48.56 | Twist - In kanila djelomičnog navoja sa odgovarajućim troakarom, dimenzija od 5 do 8,5 mm širine te od 7 do 11 mm dužine | kom | [7 empty] | 0
48.57 | Instrumenti - aplikacijski obturator, rukavac i gurač - za obavljanje tehnike stabilizacije AC zgloba | kom | [7 empty] | 0
48.58 | Nastavci za shaver APS II, fi 2 - 5,5 mm, dužine 7 do 19 cm različiti oblici, sterilni | kom | [7 empty] | 0
48.59 | Sistem crijeva za artroskopsku pumpu. Sistem sadrži senzor za stalnu kontrolu tlaka u zglobu, te priključak za razne modele košuljice artroskopa | kom | [7 empty] | 0
48.60 | Instrument za stavljanje silikonske kanile promjera 8-10mm | kom | [7 empty] | 0
48.61 | Biokompozitno sidro, iz Beta trikalcij - fosfata i PLDL kiselne, punjeno sa jednim ili dva konca #2 debljine od UHMWPE materijala, 4.5 do 5.5 mm | kom | [7 empty] | 0
48.62 | Meko končano besčvorno sidro, 1.8x19mm, neresorptivno, namijenjeno za stabilizaciju ramena, naveden #2 konac od UHMW polietilena | kom | [7 empty] | 0
48.63 | Artroskopska grickalica, širine reza 5.5x2.5 mm, ravnih čeljusti, ručka s adapterom za čišćenje, radne duljine 13cm | kom | [7 empty] | 0
48.64 | Artroskopska grickalica, širine reza 5.5x2.5 mm, ravnih čeljusti, lijevi ugriz, ručka s adapterom za čišćenje, radne duljine 13cm | kom | [7 empty] | 0
48.65 | Artroskopska grickalica, širine reza 5.5x2.5 mm, ravnih čeljusti, desni ugriz, ručka s adapterom za čišćenje, radne duljine 13cm | kom | [7 empty] | 0
48.66 | Šilo za mikrofakture, vrh zakrivljen 20°-60° | kom | [7 empty] | 0
48.67 | Artroskopska grickalica za male zglobove, ravnih čeljusti, promjera instrumenta 2.7mm | kom | [7 empty] | 0
48.68 | Sukcijski sistem za prikupljanje vode na podu u obliku dijamanta, pakirano u kutiji od 30 kom | kom | [7 empty] | 0
48.69 | Instrument za artroskopsko zatvaranje kapsule kuka, duljine 220 mm, kompatibilan sa #2 UHMWP koncem | kom | [7 empty] | 0
48.70 | Instrument za artroskopsko šivanje labruma kuka, duljine 220 mm, kompatibilan sa #2 UHMWP koncem | kom | [7 empty] | 0
48.71 | Igla za instrument za provlačenje konca kroz meka tkiva u zglobu kuka (labrum) | kom | [7 empty] | 0
48.72 | Končana sidra debljine 2,6 mm s minimalno 2 konca br 2 različite boje (obavezno postavljanje kroz vodilicu) | kom | [7 empty] | 0
48.73 | Titanska sidra debljine3.5 - 6.5 mm , punjeno s minimalno 2 konca/končane trake | kom | [7 empty] | 0
48.74 | Resorptivni/osteokonduktivni interferentni vijak iz Biphasic calciun phosphata i PLDLA kiseline, navoj cijelom dužinom vijka, #7.5 - 12 dužine 35 mm | kom | [7 empty] | 0
48.75 | Končana sidra debljine 1.3 - 1.8 mm s dva konca br 2 različite boje (obavezno postavljanje kroz ravnu i zakrivljenu vodilicu) | kom | [7 empty] | 0
48.76 | Svrdlo za končana sidra debljine 1,5 - 1,8 mm s dva konca br 2 različite boje (obvezno svrdlanje kroz vodilicu) | kom | [7 empty] | 0
48.77 | Set za popravak distal bicepsa | kom | [7 empty] | 0
48.78 | Resorptivno Biokompozitno ii PEEK sidro 2.9 - 4.5 mm, za kirurški konac | kom | [7 empty] | 0
48.79 | Set za trohleoplastiku sa svrdlom i vodilicom | kom | [7 empty] | 0
48.80 | Titansko sidro samoborajuće, 5x15.5 mm, s dva konca #2, konci različitih boja radi lakšeg snalaženja kod čvoranja | kom | [7 empty] | 0
48.81 | Dugačke ravne igle s ušicom za transpoziciju tibialis anterior (Keith) | kom | [7 empty] | 0
48.82 | Titansko sidro, s drškom, punjeno #2 koncem, 2.8 mm x 11.0-11.7 mm | kom | [7 empty] | 0
48.83 | Pribor za jednokratnu upotrebu, za predbušenje prije upotrebe sidra, za razna sidra 1.6 - 3.0 mm | kom | [7 empty] | 0
48.84 | Žičana petlja za jednokratne instrumente za manipulaciju koncem raznih dimenzija | kom | [7 empty] | 0
48.85 | Titanski implantat, punjen sa specijalnom pletenom trakom i kortikalnim gumbom za zaključavanje bez čvorova i mogučnošću dotezanja, za fiksaciju mekiog tkiva do kosti, za pojačanje primarne rekonstrukcije ligamenata | kom | [7 empty] | 0
48.86 | Implantat za šivanje meniska punjen s #1 najlonskim monofilamentom | kom | [7 empty] | 0
48.87 | Rezač i zatezač konca,sterilni, jednokratni, za veličine #2-0 i #0 | kom | [7 empty] | 0
48.88 | Jednokratni umetak s graničnikom i obturatorom za ugradnju implantata za šivanje meniska punjen s #1 najlonskim monofilamentom | kom | [7 empty] | 0
48.89 | Rezač i zatezač konca,sterilni, jednokratni, za veličine #2-0 i #0 sa | kom | [7 empty] | 0
48.90 | Instrument oblika žlijeba; za lakši pristup zglobu prilikom šivanja meniska | kom | [7 empty] | 0
48.91 | Titanska pločica za osteotomiju proksimalne tibije, ravna, s ravnim ili nagnutim klinom, lijeva/desna, raznih dimenzija | kom | [7 empty] | 0
48.92 | Vijak, titanski, samonarezujući, spongiozni, odgovarajući pločicama za osteotomiju, promjera 6.5mm i duljine od 35 - 70mm u koracima od 5mm | kom | [7 empty] | 0
48.93 | Vijak, titanski, samonarezujući, kortikalni, odgovarajući pločicama za osteotomiju, promjera 4.5mm i duljine od 20 - 60mm u koracima od 2mm | kom | [7 empty] | 0
48.94 | Komplet za refiksaciju avulzije korijena meniska, sastoji se od igle instrumenta za provlaćenje konca, borera za retroboranje slijepog tunela promjera 6 mm, silikonske kanile promjera 8mm i duljine 3 cm, 2 ukrućena konca od UHMWP dimenzije #2 - 0, titanskog gumba, kanulirane igle s uloženim nitinolnim lasom i dva konca iz UHMWP dimenzije #0 s omčom na jednom kraju te PEEK sidrom 4.75 mm. | kom | [7 empty] | 0
48.95 | Žice vodilice za osteotomiju proksimalne tibije 2.4-3.0 mm | kom | [7 empty] | 0
48.96 | Nastavci za shaver APS II, 5 - 5.5 mm, 13 cm dužine, ovalni, s mogućnošću uvlačenja brusa, za akromioplastiku | kom | [7 empty] | 0
48.97 | Nastavci za shaver APS II,1.5 mm, 13 cm dužine, 30 ili 45 stupnjeva, za mikrofrakture | kom | [7 empty] | 0
48.98 | Glavni dio sistema crijeva za irigaciju za artroskopsku pumpu. Sistem sadrži senzor za stalnu kontrolu tlaka u zglobu. Jednokratan, sterilan | kom | [7 empty] | 0
48.99 | Nastavak za pacijenta sistema crijeva za irigaciju za artroskopsku pumpu. Jednokratan, sterilan | kom | [7 empty] | 0
48.100 | Sistem crijeva za sukciju za artroskopsku pumpu. Jednokratan, u kazeti, sterilan | kom | [7 empty] | 0
48.101 | Set za ugradnju mekih končanih besčvornih sidara, 1.8x19mm, koji uključuje ravnim ili zakrivljenim vrhom vodilice te krutim ili fleksibilnim svrdlom 1.8 mm i tupim obturatorom | [8 empty] | 0
48.102 | Končano meko sidro, 2.6 mm, punjeno #2 koncem, sa spojenim krajevima za pojednostavljeno prolaženje konca i mogućnost klizne 1.7 mm končane trake | kom | [7 empty] | 0
48.103 | Končano meko sidro, 2.6 mm, bez čvorova, punjeno #5 koncem, za postizanje tri točke fiksacije medijalnog reda prilikom popravka rupture rotatorne manšete | kom | [7 empty] | 0
48.104 | Končano meko sidro, 2.6 mm, punjeno 1.3 mm končane trake, sa spojenim krajevima za pojednostavljeno prolaženje konca i mogućnost klizne 1.7 mm končane trake; samoprobijajuće | kom | [7 empty] | 0
48.105 | 4.75 mm Biokompozitno ili PEEK sidro, bez čvora, punjeno #2 koncem ili pletenom trakom u obliku petlje | kom | [7 empty] | 0
48.106 | Set za ugradnju mekih končanih besčvornih sidara, 1.8x19mm, koji uključuje koplje s obodnim zubima te krutim svrdlom 1.6 mm i tupim obturatorom | kom | [7 empty] | 0
48.107 | Set za ugradnju mekih končanih besčvornih sidara, 1.8x19mm, koji uključuje koplje s obodnim zubima te fleksibilnim svrdlom 1.6 mm i tupim obturatorom | kom | [7 empty] | 0
48.108 | Set jednokratnih instrumenata za ugradnju sidra 2.9 mm | kom | [7 empty] | 0
48.109 | Jednokratni instrument za provlačenje konca pri tenodezi bicepsa | kom | [7 empty] | 0
48.110 | Set implantanata za tenodezu bicepsa bez čvorova korištenjem artroskopskog suprapektoralnog ili otvorenog subpektoralnog pristupa. Sadrži gumb za zaključavanje, dva #5 konca,3.7 mm svrdlo s lopaticom, kanilu oblikom žlice za cipele i slobodnu iglu. Punjač konca je pričvršćen na gumb za pomicanje konca. | kom | [7 empty] | 0
48.111 | Sistem vijaka za tenodezu 4 - 9 mm, biokompozitni (BC) i polietereterketonski (PEEK), različitih duljina, sa ili bez jednokratne vodilice | kom | [7 empty] | 0
48.112 | Interferentni PEEK vijak promjera od 6 do 10 mm, dužine 20mm, (navoj cijelom dužinom vijka) | kom | [7 empty] | 0
48.113 | Interferentni PEEK vijak promjera od 7 do 12 mm, dužine 30 mm, (navoj cijelom dužinom vijka) | kom | [7 empty] | 0
48.114 | Interferentni PEEK vijak promjera od 6 do 10 mm, dužine 23 mm, (navoj cijelom dužinom vijka) | kom | [7 empty] | 0
48.115 | Vijak, interferentni iz Polieter eter ketona, navoj cijelom dužinom vijka, delta oblik, dimenzija Ø 7-12, dužine 28 mm | kom | [7 empty] | 0
48.116 | Okrugli delta konusni PEEK interferentni vijak, s jednokratnom ovojnicom, dimenzija Ø 9-12, dužine 28 mm | kom | [7 empty] | 0
48.117 | Kanulirana svrdla pri rekonstrukciji prednjih križnih i stražnjih križnih ligamenata, 4 - 15 mm | kom | [7 empty] | 0
48.118 | Spongiozni vijak niskog profila, 6.5 x 30, 35, 40mm | kom | [7 empty] | 0
48.119 | Implantat koji se sastoji od konaca za provlačenje, sa omčom sa zaključavanjem u više točaka i prilagodljive duljine oblika trake, namijenjen za tibijalnu/femoralnu fiksaciju ST/G/BTB transplantata,sa titanskim konkavnim gumbom 11, 14 i 20 mm promjera | kom | [7 empty] | 0
48.120 | Vijak, resorptivno/osteokonduktivni interferentni iz Biphasic kalcij fosfata i PLDL kiseline, navoj cijelom dužinom vijka, dimenzija (7,8,9,10,11,12 x 28 mm) | kom | [7 empty] | 0
48.121 | Biokompozitni sustav implantanata za rekonstrukciju medijalnog patelofemoralnog ligamenta (MPFL) koji ukljucuje: predlozak za mjerenje grafta; 2x biokompozitno 4.75 mm sidro; biokompozitni interferentni vijak 6 mm; vodilicu s ušicom za šivanje 2,4 mm; 2x vodeći zatik za vrh bušilice 2.4 mm; razvrtač malog profila 7 mm; nitinolnu žicu 1.1 mm za bionterferentne vijke te kanulirano svrdlo 4.5 i 7 mm. | kom | [7 empty] | 0
48.122 | Kanulirani glavičasti razvrtači, mali profil, veličine od 5-13 mm, u razmaku od 0.5-1 mm; promjera 5-13 mm | kom | [7 empty] | 0
48.123 | Predložak za mjerenje i postavu grafta medijalnog patelofemoralnog ligamenta (MPFL) pri rekonstrukciji | kom | [7 empty] | 0
48.124 | Pločica za tibijalnu klinastu osteotomiju, kosa ili otvorena, dimenzije klina 5 mm do 17.5mm, za korekciju proksimalne tibije kod iskrivljenja donjih ekstremiteta; | kom | [7 empty] | 0
48.125 | Neapsorbirajući PEEK implantat za proksimalnu tibijalnu osteotomiju, M i L veličina, od 5 - 15 stupnjeva te S veličina od min. 12 stupnjeva | kom | [7 empty] | 0
48.126 | Neapsorbirajući PEEK sidro za PEEK implantat za proksimalnu tibijalnu osteotomiju, spongiozni veličine 20-32mm, kortikalni 24-52mm | kom | [7 empty] | 0
48.127 | 4.75 mm PEEK bezčvorni set implantanata za artroskopsku tenodezu bicepsa. Tehnika omogućuje šav koji se provlači i izvlači pod izravnom vizualizacijom kroz tetivu bicepsa dok je još pričvršćena na gornji labrum. | kom | [7 empty] | 0
48.128 | 4.75 mm PEEK set implantanata za artroskopsku tenodezu bicepsa. Tehnika omogućuje šav koji se provlači i izvlači pod izravnom vizualizacijom kroz tetivu bicepsa dok je još pričvršćena na gornji labrum. | kom | [7 empty] | 0
48.129 | Obloženi titanski kanulirani interferencijski vijak, dimenzija 6x20 mm; 7x15-30mm; 8x20-30mm; 9x20-30mm | kom | [7 empty] | 0
48.130 | Titanski gumb sa samozakljućavajučim patentom podoban za primarnu ili revizijsku fiksaciju ST/G transplatata, punjen končanom trakom koja ima funkciju stezanja | kom | [7 empty] | 0
48.131 | Nareznik za resorptivno sidro 4.75 mm | kom | [7 empty] | 0
48.132 | 3.5 mm svrdlo s kanilom s oznakom dubine od 18 mm za rekonstrukciju medijalno patelofemoralnog ligamenta | kom | [7 empty] | 0
48.133 | Kanila s tri brane za artroskopski prolaz instrumenata i implantanata, sa ili bez Luer Lock ventila za ručno podešavanje protoka tekućine, 6-8.5 mm x 7 mm | kom | [7 empty] | 0
48.134 | Kanila za tibijalni tunel za transtibijalnu rekonstrukciju prednjeg križnog ligamenta | kom | [7 empty] | 0
48.135 | Kanila malog profila,unutarnjeg promjera 5 mm x 7 cm, s jednokratnim obturatorom | kom | [7 empty] | 0
48.136 | Kanila s retencijskom posudom bačvastog oblika za eliminiranje špricanja; uz tri atraumatske mogućnosti distalne retencije protiv ispadanja kanile iz portala, s jednokratnim obturatorom; s djelomičnim navojem, s distalnim prstenom ili glatka, unutarnjeg promjera 5.75 mm | kom | [7 empty] | 0
48.137 | Kanila za tenodezu bicepsa, unutarnjeg promjera 6mm i 9 cm duljine | kom | [7 empty] | 0
48.138 | Marker za kožu, sterilan | kom | [7 empty] | 0
48.139 | Sidro za tenodezu, biokompozitno ili PEEK, s jednim vijkom, 6,25 mm, 7 i/ii 8 mm | kom | [7 empty] | 0
48.140 | Spajalica za ligamente, sa šiljcima, 6mm, 8mm, 11mm, sterilna | kom | [7 empty] | 0
48.141 | Sustav implantanata za osteotomiju. Sadrži potpornu ploču s dvije rupe i dva 4 mm nezaključavajuća vijka bez navoja koji se mogu namjestiti u varijabilnim kutevima. | kom | [7 empty] | 0
48.142 | Kirshcner žica 1.6 - 2.0 mm x 200 mm | kom | [7 empty] | 0
48.143 | Svrdlo za končano sidro 2.8 mm | kom | [7 empty] | 0
48.144 | Vodilica oblika koplja za končano sidro 2.8 mm | kom | [7 empty] | 0
48.145 | Sidro, resorptivno Biphasic calcium phosphata i PLDL kiseline, bez navoja, bez čvora, naveden #2 konac od UHMW polietilena, Ø 3 dužine 12.7 mm | kom | [7 empty] | 0
48.146 | Implantat koji se sastoji od ravne igle za prošivanje tetive spojen sa implantatom koji se sastoji od implantata, dvostrukih prolaznih šavova za provlačenje, omče sa zaključavanjem u više točaka i prilagodljive duljine, namijenjen za fiksaciju BTB transplantata | kom | [7 empty] | 0
48.147 | Implantat punjen končanom trakom koja ima funkciju stezanja i gumbom sa samozakljućavajučim patentom podoban za primarnu ili revizijsku fiksaciju ST/G transplatata | kom | [7 empty] | 0
48.148 | Titanski gumb, oblikom odgovara površini klavikule, može prihvatiti veću količinu konaca oblika trake, služi za pripremu konstrukcije kojom se rješavaju dislokacije akromioklavikularnog zgloba kod kronična stanja | kom | [7 empty] | 0
48.149 | Nitinolna žica 1.1 mm x 18'' | kom | [7 empty] | 0
48.150 | Žica za navođenje s oštrim vrjhom 1.1 mm | kom | [7 empty] | 0
48.151 | Komplet za umetanje interferentnih vijaka s dilatatorom i žicom vodilicom od 1.1 mm | kom | [7 empty] | 0
48.152 | Borer za sidro za stabilizaciju ramena bez navoja od minimalno 2,8 mm do maksimalno 3,00 mm | kom | [7 empty] | 0
48.153 | Igla za izometrijsko ispitivanje, 2.4 mm | kom | [7 empty] | 0
48.154 | Podložak za ispiranje, 14 i 18 mm | kom | [7 empty] | 0
48.155 | Svrdlo, za biokomozitno končano sidro, s iglama, kratki vrh | kom | [7 empty] | 0
48.156 | Zakrivljeni jednokratni instrument za provlačenje konca prilikom rekonstrukcije stražnjeg križnog ligamenta | kom | [7 empty] | 0
48.157 | Nitinolska igla za šivanje sa krajem u obliku žičane petlje pri šivanju meniska | kom | [7 empty] | 0
48.158 | Implantat za suspenzornu fiksaciju u koljenu, koji se sastoji od končane trake, 4 mm svrdla i #2 konca | kom | [7 empty] | 0
48.159 | Implantat set koji se sastoji od: Titanski implantat 3.5 mm x13 mm, naveden konac za provlačenje #5, omča od polietilena sa patentiranim zaključavanjem u 4 točke i prilagodljive duljine, namijenjen za tibijalnu i femoralnu fiksaciju ST/G transplantata, sa uključenom žicom vodilicom za bušenje Ø 2,4 mm promijer tijela, Ø 3 mm promjer zašiljenog vrha | kom | [7 empty] | 0
48.160 | Jednokratni komplet za Trimano stolicu za polusjedeći položaj | kom | [7 empty] | 0
48.161 | Jednokratni komplet s oštricom za pilu za transitibijalnu rekonstrukciju prednjeg križnog ligamenta, koji još uključuje: vodilicu s ušicom za šivanje, svrdlo, nitinolsku vodilicu s oznakom dubine, nitinolsku vodilicu za biointerferentni vijak, kanilu s branom za tibijalni tunel, poklopac za povratni protok TTG-a, ravnalo | kom | [7 empty] | 0
48.162 | Jednokratni komplet bez oštrice za pilu za transitibijalnu rekonstrukciju prednjeg križnog ligamenta, koji uključuje: vodilicu s ušicom za šivanje, svrdlo, nitinolsku vodilicu s oznakom dubine, nitinolsku vodilicu za biointerferentni vijak, kanilu s branom za tibijalni tunel, poklopac za povratni protok TTG-a, ravnalo | kom | [7 empty] | 0
48.163 | PEEK bezčvorno sidro 5.5 mm x 19.1-24.5 mm, sa #2 koncem | kom | [7 empty] | 0
48.164 | Biokompozitno sidro, dvostruko punjeno #2 koncem 5,5 x 22 mm | kom | [7 empty] | 0
48.165 | Ploča za kompresiju tkiva prilikom autotransplantacije bicepsa | kom | [7 empty] | 0
48.166 | Svrdlo za 2.9-3.0 mm sidro | kom | [7 empty] | 0
48.167 | Komplet jednokratnog pribora za 3.5 mm sidro | kom | [7 empty] | 0
48.168 | Svrdlo za 4.75-5.5 mm bezčvorna sidra | kom | [7 empty] | 0
48.169 | Peek ili biokompozitno bezčvorno sidro 3.9 - 4.75 mm, punjeno #5 koncem | kom | [7 empty] | 0
48.170 | Probijač, za jednokratnu upotrebu za 4.75 - 6.5 mm sidra | kom | [7 empty] | 0
48.171 | 4.5-6.5 mm PEEK sidro, s dva #2 konca | kom | [7 empty] | 0
48.172 | 4.5-6.5 mm PEEK sidro, punjeno s tri #2 konca | kom | [7 empty] | 0
48.173 | Komplet jednokratnog pribora za 2.0 i 2.4 mm končana sidra | kom | [7 empty] | 0
48.174 | Mini PEEK sidro za kukove, 2.4 mm x 8.9 mm | kom | [7 empty] | 0
48.175 | Sidro, bioresorptivno iz beta tri kalcij fosfata, 3 mm x 14 mm, punjeno sa jednim ili dva #2 konca | kom | [7 empty] | 0
48.176 | Jednokratan komplet za perkutano umetanje 2.0-4.0 mm končana sidra | kom | [7 empty] | 0
48.177 | Kit za perkutano umetanje 3.0 mm bezčvornog končanog sidra | kom | [7 empty] | 0
48.178 | 2.4-3.0 mm biokompozitno ili PEEK končano sidro | kom | [7 empty] | 0
48.179 | PEEK končano sidro, 3 mm × 12.4 mm, punjeno 1.3 mm končanom trakom | kom | [7 empty] | 0
48.180 | Zatezajuće biokompozitno končano sidro punjeno #2 koncem | kom | [7 empty] | 0
48.181 | Zatezač i rezač šavova za bezčvorna sidra | kom | [7 empty] | 0
48.182 | Biokompozitni set implantanata za popravak distalnog bicepsa koji uključuje: gumb za biceps, umetač gumba, konac, 7 mm × 10 mm biokompozitni tenodezni vijak, jednokratni tenodezni odvijač, zatik za bušenje za gumb, žicu za prolaz šava, i iglu | kom | [7 empty] | 0
48.183 | Kit za umetanje 3.9 mm bezčvornog sidra | kom | [7 empty] | 0
48.184 | Svrdlo 2.4 mm priikom popravka AC zgloba | kom | [7 empty] | 0
48.185 | Titanski gumb za popravak distalnog bicepsa. 2.6 x 12 mm | kom | [7 empty] | 0
48.186 | Umetač za titanski gumb za popravak distalnog bicepsa. 2.6 x 12 mm | kom | [7 empty] | 0
48.187 | Zatik za bušenje biceps gumba 2.6 x 12 mm | kom | [7 empty] | 0
48.188 | Implantat set za unikortikalne popravke pri ozljedi pectoralic major; uključuje: 3 gumba, s koncem i iglom, umetač gumba i 3.2 svrdlo | kom | [7 empty] | 0
48.189 | Implantat set za unikortikalne popravke pri ozljedi pectoralic majo, s većom ušicom; uključuje: 3 velika gumba s pričvršćenim umetkom, tri 43,2 cm končane trake s iglama, tri #5 Fkonca s iglama i 3m7 mm svrdlo | kom | [7 empty] | 0
48.190 | Komplet implantata za distalni biceps bez čvorova Uključuje 2.6 x 12 mm gumb za konce bez čvorova, gumb umetak, svrdlo, konac s petljom na kraju i zakrivljenu slobodnu iglu | kom | [7 empty] | 0
48.191 | 2.6 x 12 mm gumb za konce bez čvorova, s pripadajućim koncima, za popravak distalnog bicepsa | kom | [7 empty] | 0
48.192 | Oštrica noža za pripremu tetive pri rekonstrukciji prednjeg i stražnjeg križnog ligamenta, dimenzije 8,9,10,11 mm | kom | [7 empty] | 0
48.193 | Komplet implantata za proksimalnu tenodezu Uključuje proksimalni gumb, gumb umetač, konac s petljom, slobodne igle, svrdlo, i kanilu u obliku žlice za umetanje | kom | [7 empty] | 0
48.194 | Gumb za proksimalnu tenodezu s držačem, 2.6 mm × 8.5 mm | kom | [7 empty] | 0
48.195 | Gumb za proksimalnu tenodezu s držačem, 7 mm | kom | [7 empty] | 0
48.196 | Oštrice za repdroducibilnu kapsulotomiju prilikom artroskopije kuka, raznih dimenzija | kom | [7 empty] | 0
48.197 | Oštrica za sigurno otklanjanje tetive kvadricepsa pri rekonstrukciji prednjeg križnog ligamenta, 9,10,11 mm | kom | [7 empty] | 0
48.198 | Implantat za popravak AC zgloba, uključuje pleteni konac za otvoreno ili artroskopsko fiksiranje akromioklavikularnog zgloba i gumb različitih oblika, niskog profila, za fiksiranje pri zatezanju bez čvorova | kom | [7 empty] | 0
48.199 | Ploča u obliku gumba za fiksaciju distalne ključne kosti bez čvorova, sa uvezanim koncima za zatezanje i fiksaciju | kom | [7 empty] | 0
48.200 | Set za popravak distalne ključne kosti s #6 koncem bez čvorova i gumbom različitih oblika (s tehnologijom zaključavanja gumba) | kom | [7 empty] | 0
48.201 | 1.8 mm bezčvorno končano sidro za šivanje kuka, sa #2 strojno suženim šavom | kom | [7 empty] | 0
48.202 | Komplet za jednokratnu upotrebu, za 1.8 mm končano sidro za šivanje kuka bez čvorova, srednje zakrivljeno 16°, fleksibilno svrdlo s žljebovima od 1.8-1.9 mm | kom | [7 empty] | 0
48.203 | Fleksibilno svrdlo od 1.7-1.9 mm za končano meko sidro s fleksibilnim obturatorom, oštro | kom | [7 empty] | 0
48.204 | Kit instrumentarija za perkutano umetanje končanih sidara, 1.6 - 1.8 mm | kom | [7 empty] | 0
48.205 | 2.6 mm bezčvorno končano meko sidro, dvostruko punjenje #2 koncem | kom | [7 empty] | 0
48.206 | Komplet za jednokratnu upotrebu za 2.6 končana sidra (uključuje: koplje, obturator vrha trokara i svrdlo od 2.6 mm) | kom | [7 empty] | 0
48.207 | Jednokratni Komplet za osteohondralni režanj, uključuje umetač strijelice (jedan hitac), svrdlo i kanilu | kom | [7 empty] | 0
48.208 | Biokompozitni ili PEEK Set za popravak ahilove tetive s 4 sidra koji uključuje: 4.75 mm biokompozitno/PEEK sidro za medijalni red s končanom petljom (2 kom), 4.75 ili 5.5 mm končano sidro za lateralni dio (2 kom) i probijač za jednokratnu upotrebu | kom | [7 empty] | 0
48.209 | Biokompozitni Set za popravak ahilove tetive s 4 sidra koji uključuje: 4.75 mm biokompozitno sidro za medijalni red s končanom petljom (2 kom), 4.75 ili 5.5 mm končano sidro za lateralni dio (2 kom) i probijač za jednokratnu upotrebu te iglu za instrument za šivanje mekog tkiva | kom | [7 empty] | 0
48.210 | Gumb za fiksiranje distalne ključne kosti, niski profil | kom | [7 empty] | 0
48.211 | Kit za perkutano umetanje za 2.4 sidra | kom | [7 empty] | 0
48.212 | Kit za 2.9 mm sidro za kuk, sa obturatorom | kom | [7 empty] | 0
48.213 | 5.5 mm PEEK sidro, samoprobijajuće, sa 1.3 mm končanom trakom | kom | [7 empty] | 0
48.214 | Sustav implantata, biokompozitno sidro 4.75 x 19.1 mm s jednom sterilnom iglom za instrument za provlačenje konca | kom | [7 empty] | 0
48.215 | Jednokratni set instrumenata za Mini PEEK sidro za kukove, 2.4 mm x 8.9 mm | kom | [7 empty] | 0
48.216 | Končano sidro za kuk, punjeno #2 koncem ili 1.3 mm končanom trakom | kom | [7 empty] | 0
48.217 | Jednokratni set instrumenata za končano sidro za kuk | kom | [7 empty] | 0
48.218 | Artroskopska mjerna sonda, 60°, 220 mm | kom | [7 empty] | 0
48.219 | Artroskopska kukica s mjeračem 70° | kom | [7 empty] | 0
48.220 | Sistem za popravak medijalno kolateralnog ligamenta koji uključuje: biokompozitno sidro u ušicom 4.75 mm, kanila oblika žlice za cipele, kanulirano svrdlo 4.5 mm, vodilice 2.4 mm (2 kom), jednokratno svrdlo za bušenje, končana traka, #2 konac | kom | [7 empty] | 0
48.221 | Set za rekonstrukciju anterolateralnog ligamenta, koji uključuje: biokompozitno sidro 4.75 x 19.1 mm, PEEK tenodezno sidro 7 mm x 19.5 mm, žice vodilice 2.4 mm (2 kom), svrdlo 4.5 i 7 mm, #2 konci | kom | [7 empty] | 0
48.222 | Nož prilikom kapsulotomije kuka tijekom artroskopije, s kanilom za uvlačenje, kanuliran | kom | [7 empty] | 0
48.223 | Nož u obliku kuke za kapsularno otpuštanje, otpuštanje psoasa | kom | [7 empty] | 0
UKUPNA CIJENA BEZ PDV-a: | [9 empty] | 0
IZNOS PDV-a: | [9 empty] | 0
UKUPAN IZNOS S PDV-om: | [9 empty] | 0
Naziv i adresa ponuditelja:
Predmet nabave bit će isporučen u roku od ____________ radna dana.
Potvrđujem da je predmet nabave medicinski proizvod koji smije biti u prometu, da ispunjava bitne propisane zahtjeve, ima ocjenu sukladnosti i označen je oznakom »CE«. | [8 empty] | DA | NE
Potvrđujem da je ponuditelj ovlašten nuditi medicinske proizvode. | [8 empty] | DA | NE

## 49
SREDIŠNJI NARUČITELJ: KLINIKA ZA ORTOPEDIJU LOVRAN
ADRESA: Šetalište maršala Tita 1, 51415 Lovran
ZAJEDNIČKA NABAVA
UGRADBENI MATERIJAL ZA ORTOPEDIJU I ORTOPEDSKI IMPLANTATI
ZA ZDRAVSTVENE USTANOVE U REPUBLICI HRVATSKOJ
EVIDENCIJSKI BROJ NABAVE: E-VV-2/25
Red. br. | Naziv i opis predmeta nabave | Jed. mjere | Planirana jednogodišnja količina za nabavu i isporuku | Planirana dvogodišnja količina za nabavu i isporuku | Proizvođač / Zemlja porijekla | Šifra, kataloški broj proizvođača | Originalno pakiranje | Jedinična cijena bez PDV-a | Stopa PDV-a | Ukupna cijena za dvogodišnje razdoblje bez PDV-a
1 | 2 | 3 | 4 | 5 | 6 | 7 | 8 | 9 | 10 | 11 = 5 * 9
GRUPA PREDMETA NABAVE 49 - BORERI |  |  |  | 0 | [5 empty] | 0
49.1 | Kanulirani višekratni borer, promjera 2.0 mm | kom | [7 empty] | 0
49.2 | Kanulirani višekratni borer, promjera 3.0 mm | kom | [7 empty] | 0
UKUPNA CIJENA BEZ PDV-a: | [9 empty] | 0
IZNOS PDV-a: | [9 empty] | 0
UKUPAN IZNOS S PDV-om: | [9 empty] | 0
Naziv i adresa ponuditelja:
Predmet nabave bit će isporučen u roku od ____________ radna dana.
Potvrđujem da je predmet nabave medicinski proizvod koji smije biti u prometu, da ispunjava bitne propisane zahtjeve, ima ocjenu sukladnosti i označen je oznakom »CE«. | [8 empty] | DA | NE
Potvrđujem da je ponuditelj ovlašten nuditi medicinske proizvode. | [8 empty] | DA | NE

## 50
SREDIŠNJI NARUČITELJ: KLINIKA ZA ORTOPEDIJU LOVRAN
ADRESA: Šetalište maršala Tita 1, 51415 Lovran
ZAJEDNIČKA NABAVA
UGRADBENI MATERIJAL ZA ORTOPEDIJU I ORTOPEDSKI IMPLANTATI
ZA ZDRAVSTVENE USTANOVE U REPUBLICI HRVATSKOJ
EVIDENCIJSKI BROJ NABAVE: E-VV-2/25
Red. br. | Naziv i opis predmeta nabave | Jed. mjere | Planirana jednogodišnja količina za nabavu i isporuku | Planirana dvogodišnja količina za nabavu i isporuku | Proizvođač / Zemlja porijekla | Šifra, kataloški broj proizvođača | Originalno pakiranje | Jedinična cijena bez PDV-a | Stopa PDV-a | Ukupna cijena za dvogodišnje razdoblje bez PDV-a
1 | 2 | 3 | 4 | 5 | 6 | 7 | 8 | 9 | 10 | 11 = 5 * 9
GRUPA PREDMETA NABAVE 50 - IMPLANTATI SPECIJALNE IZVEDBE ZA OPERATIVNE ZAHVATE NA DRUGIM LOMLJIVIM KOSTIMA 2 |  |  |  | 0 | [5 empty] | 0
| IMPLANTATI SPECIJALNE IZVEDBE ZA OPERATIVNE ZAHVATE NA DUGIM LOMLJIVIM KOSTIMA, INTRAMEDULARNI, TELESKOPSKI |  |  | 0 | [5 empty] | 0
50.1 | Femoralni teleskopski čavli u najmanje 5 veličina sa dugim navojem na distalnoj komponenti | kom | [7 empty] | 0
50.2 | Femoralni teleskopski čavli u najmanje 5 veličina sa kratkim navojem na distalnoj komponenti | kom | [7 empty] | 0
50.3 | Femoralni teleskopski čavli u najmanje 5 veličina bez navoja u distalnoj komponenti | kom | [7 empty] | 0
50.4 | Tibialni i humeralni teleskopski čavli u najmanje 5 veličina sa dugim navojem na distalnoj komponenti | kom | [7 empty] | 0
50.5 | Tibialni i humeralni teleskopski čavli u najmanje 5 veličina sa kratkim navojem na distalnoj komponenti | kom | [7 empty] | 0
50.6 | Tibialni i humeralni teleskopski čavli u najmanje 5 veličina bez navoja na distalnoj komponenti | kom | [7 empty] | 0
| USTUPANJE NA KORIŠTENJE I ODRŽAVANJE SETA INSTRUMENTARIJA ZA UGRADNJU U KONTEJNERU ZA STERILIZACIJU | SET | [7 empty] | 0
UKUPNA CIJENA BEZ PDV-a: | [9 empty] | 0
IZNOS PDV-a: | [9 empty] | 0
UKUPAN IZNOS S PDV-om: | [9 empty] | 0
Naziv i adresa ponuditelja:
Predmet nabave bit će isporučen u roku od ____________ radna dana.
Potvrđujem da je predmet nabave medicinski proizvod koji smije biti u prometu, da ispunjava bitne propisane zahtjeve, ima ocjenu sukladnosti i označen je oznakom »CE«. | [8 empty] | DA | NE
Potvrđujem da je ponuditelj ovlašten nuditi medicinske proizvode. | [8 empty] | DA | NE

## 51
SREDIŠNJI NARUČITELJ: KLINIKA ZA ORTOPEDIJU LOVRAN
ADRESA: Šetalište maršala Tita 1, 51415 Lovran
ZAJEDNIČKA NABAVA
UGRADBENI MATERIJAL ZA ORTOPEDIJU I ORTOPEDSKI IMPLANTATI
ZA ZDRAVSTVENE USTANOVE U REPUBLICI HRVATSKOJ
EVIDENCIJSKI BROJ NABAVE: E-VV-2/25
Red. br. | Naziv i opis predmeta nabave | Jed. mjere | Planirana jednogodišnja količina za nabavu i isporuku | Planirana dvogodišnja količina za nabavu i isporuku | Proizvođač / Zemlja porijekla | Šifra, kataloški broj proizvođača | Originalno pakiranje | Jedinična cijena bez PDV-a | Stopa PDV-a | Ukupna cijena za dvogodišnje razdoblje bez PDV-a
1 | 2 | 3 | 4 | 5 | 6 | 7 | 8 | 9 | 10 | 11 = 5 * 9
GRUPA PREDMETA NABAVE 51 - ZAKLJUČAVAJUĆE PLOČICE ZA ARTRODEZU RUČNOG ZGLOBA 2 |  |  |  | 0 | [5 empty] | 0
51.1 | LCP pločica za distalni radijus, volarna, lijeva i desna, duž 60mm 3 rupe, titanske i čelične | kom | [7 empty] | 0
51.2 | LCP pločica za distalni radijus, volarna, lijeva i desna, duž 72mm 4 rupe, titanske i čelične | kom | [7 empty] | 0
51.3 | LCP pločica za distalni radijus, dorzalna, lijeva i desna, duž 60mm 3 rupe, titanske i čelične | kom | [7 empty] | 0
51.4 | LCP pločica za distalni radijus, dorzalna, lijeva i desna, duž 72mm 4 rupe, titanske i čelične | kom | [7 empty] | 0
UKUPNA CIJENA BEZ PDV-a: | [9 empty] | 0
IZNOS PDV-a: | [9 empty] | 0
UKUPAN IZNOS S PDV-om: | [9 empty] | 0
Naziv i adresa ponuditelja:
Predmet nabave bit će isporučen u roku od ____________ radna dana.
Potvrđujem da je predmet nabave medicinski proizvod koji smije biti u prometu, da ispunjava bitne propisane zahtjeve, ima ocjenu sukladnosti i označen je oznakom »CE«. | [8 empty] | DA | NE
Potvrđujem da je ponuditelj ovlašten nuditi medicinske proizvode. | [8 empty] | DA | NE

## 52
SREDIŠNJI NARUČITELJ: KLINIKA ZA ORTOPEDIJU LOVRAN
ADRESA: Šetalište maršala Tita 1, 51415 Lovran
ZAJEDNIČKA NABAVA
UGRADBENI MATERIJAL ZA ORTOPEDIJU I ORTOPEDSKI IMPLANTATI
ZA ZDRAVSTVENE USTANOVE U REPUBLICI HRVATSKOJ
EVIDENCIJSKI BROJ NABAVE: E-VV-2/25
Red. br. | Naziv i opis predmeta nabave | Jed. mjere | Planirana jednogodišnja količina za nabavu i isporuku | Planirana dvogodišnja količina za nabavu i isporuku | Proizvođač / Zemlja porijekla | Šifra, kataloški broj proizvođača | Originalno pakiranje | Jedinična cijena bez PDV-a | Stopa PDV-a | Ukupna cijena za dvogodišnje razdoblje bez PDV-a
1 | 2 | 3 | 4 | 5 | 6 | 7 | 8 | 9 | 10 | 11 = 5 * 9
GRUPA PREDMETA NABAVE 52 - SIDRO ZA STOPALO |  |  |  | 0 | [5 empty] | 0
52.1. | Sidro za stopalo debljene 5,5mm, dužine 15.5 - 16,5 s 3 konca debljine br. 2 razlicitih boja | kom | [7 empty] | 0
UKUPNA CIJENA BEZ PDV-a: | [9 empty] | 0
IZNOS PDV-a: | [9 empty] | 0
UKUPAN IZNOS S PDV-om: | [9 empty] | 0
Naziv i adresa ponuditelja:
Predmet nabave bit će isporučen u roku od ____________ radna dana.
Potvrđujem da je predmet nabave medicinski proizvod koji smije biti u prometu, da ispunjava bitne propisane zahtjeve, ima ocjenu sukladnosti i označen je oznakom »CE«. | [8 empty] | DA | NE
Potvrđujem da je ponuditelj ovlašten nuditi medicinske proizvode. | [8 empty] | DA | NE

## 53
SREDIŠNJI NARUČITELJ: KLINIKA ZA ORTOPEDIJU LOVRAN
ADRESA: Šetalište maršala Tita 1, 51415 Lovran
ZAJEDNIČKA NABAVA
UGRADBENI MATERIJAL ZA ORTOPEDIJU I ORTOPEDSKI IMPLANTATI
ZA ZDRAVSTVENE USTANOVE U REPUBLICI HRVATSKOJ
EVIDENCIJSKI BROJ NABAVE: E-VV-2/25
Red. br. | Naziv i opis predmeta nabave | Jed. mjere | Planirana jednogodišnja količina za nabavu i isporuku | Planirana dvogodišnja količina za nabavu i isporuku | Proizvođač / Zemlja porijekla | Šifra, kataloški broj proizvođača | Originalno pakiranje | Jedinična cijena bez PDV-a | Stopa PDV-a | Ukupna cijena za dvogodišnje razdoblje bez PDV-a
1 | 2 | 3 | 4 | 5 | 6 | 7 | 8 | 9 | 10 | 11 = 5 * 9
GRUPA PREDMETA NABAVE 53 - SUBTALARNI VIJAK |  |  |  | 0 | [5 empty] | 0
53.1. | Implantat za stabilizaciju subtalarnog zgloba, na mjestu tarzalnog kanala. Minimalno 6 veličina, pogodnih za pedijatrijske kao i pacijente starije životne dobi | kom | [7 empty] | 0
UKUPNA CIJENA BEZ PDV-a: | [9 empty] | 0
IZNOS PDV-a: | [9 empty] | 0
UKUPAN IZNOS S PDV-om: | [9 empty] | 0
Naziv i adresa ponuditelja:
Predmet nabave bit će isporučen u roku od ____________ radna dana.
Potvrđujem da je predmet nabave medicinski proizvod koji smije biti u prometu, da ispunjava bitne propisane zahtjeve, ima ocjenu sukladnosti i označen je oznakom »CE«. | [8 empty] | DA | NE
Potvrđujem da je ponuditelj ovlašten nuditi medicinske proizvode. | [8 empty] | DA | NE

## 54
SREDIŠNJI NARUČITELJ: KLINIKA ZA ORTOPEDIJU LOVRAN
ADRESA: Šetalište maršala Tita 1, 51415 Lovran
ZAJEDNIČKA NABAVA
UGRADBENI MATERIJAL ZA ORTOPEDIJU I ORTOPEDSKI IMPLANTATI
ZA ZDRAVSTVENE USTANOVE U REPUBLICI HRVATSKOJ
EVIDENCIJSKI BROJ NABAVE: E-VV-2/25
Red. br. | Naziv i opis predmeta nabave | Jed. mjere | Planirana jednogodišnja količina za nabavu i isporuku | Planirana dvogodišnja količina za nabavu i isporuku | Proizvođač / Zemlja porijekla | Šifra, kataloški broj proizvođača | Originalno pakiranje | Jedinična cijena bez PDV-a | Stopa PDV-a | Ukupna cijena za dvogodišnje razdoblje bez PDV-a
1 | 2 | 3 | 4 | 5 | 6 | 7 | 8 | 9 | 10 | 11 = 5 * 9
GRUPA PREDMETA NABAVE 54 - TOTALNA ENDOPROTEZA KUKA 3 |  |  |  | 0 | [5 empty] | 0
| Sve komponente moraju biti od istog proizvođača. Proteza mora omogućavati sigurno snimanje pacijenta MR - om. Postojanje šablona za predoperacijsko planiranje u obliku folije i digitalnom obliku |  |  | 0 | [5 empty] | 0
54.1 | Trup standardni, titanska legura, najmanje 12 veličina, jednokomponentna opcija s ovratnikom i bez ovratnika za standardni trup, kut između osovine trupa i vrata 135°, strukturirana površina (proksimalno - horizontalne, distalno - vertikalne strukture) presvučena u cijelosti hidroksiapatitom minimalno debljine 150 mikrona ili više, konus 12/14 | kom | [7 empty] | 0
54.2 | Trup Lateralizirani Coxa Vara, titanska legura, najmanje 10 veličina, jednokomponetna sa ovratnikom, kut između osovine trupa i vrata min 125° do max 126,5°, strukturirana površina (proksimalno - horizontalne, distalno - vertikalne strukture) presvučena u cijelosti hidroksiapatitom minimalno debljine 150 mikrona ili više | kom | [7 empty] | 0
54.3 | Trup lateralizirani sa velikim pomakom (High Offset), titanska legura, najmanje 10 veličina, jednokomponetna opcija sa ovratnikom i bez ovratnika ,kut između osovine trupa i vrata 135°, strukturirana površina (proksimalno - horizontalne, distalno - vertikalne strukture) presvučena u cijelosti hidroksiapatitom minimalno debljine 150 mikrona ili više, konus 12/14 | kom | [7 empty] | 0
54.4 | Trup standardni titanska legura, najmanje 3 veličine trupa bez ovratnika i najmanje 7 veličina trupa s ovratnikom jednokomponetna opcija ,kut između osovine trupa i vrata 125°, strukturirana površina (proksimalno - horizontalne, distalno - vertikalne strukture) presvučena u cijelosti hidroksiapatitom minimalno debljine 150 mikrona ili više, konus 12/14 | kom | [7 empty] | 0
54.5 | Trup s kratkim vratom titanska legura, najmanje 3 veličine trupa bez ovratnika i najmanje 7 veličina trupa s ovratnikom jednokomponetna opcija ,kut između osovine trupa i vrata 135°, strukturirana površina (proksimalno - horizontalne, distalno - vertikalne strukture) presvučena u cijelosti hidroksiapatitom minimalno debljine 150 mikrona ili više, konus 12/14 | kom | [7 empty] | 0
54.6 | Glava CoCr, kombinacija najmanje tri veličine glava promjer 28mm, 32mm i 36mm, najmanje 5 različitih dužina vrata od minimalno jednog promjera glave, materijal CoCr, konus 12/14 | kom | [7 empty] | 0
54.7 | Glava Keramička, kombinacija najmanje tri veličine glava promjer 28mm, 32mm i 36mm, najmanje 4 različite dužine vrata od minimalno jednog promjera glave, keramički materijal, konus 12/14 | kom | [7 empty] | 0
54.8 | Acetabulum bescementni presfit, titanska legura, 3 u 1 mogućnost implantacije polietilenskog, keramičkog i umetka sa prstenom za pojačanu stabilnost u istu čašicu, min. 3 različite opcije čašice, min 18 veličina u nizu za jednu opciju čašice. Sfera 180° | kom | [7 empty] | 0
54.9 | Acetabulum bescementni presfit za reviziju, titanska legura, strukturirana površina od min 300 mikrona, 3 u 1 mogućnost implantacije polietilenskog, keramičkog i umetka sa prstenom za pojačanu stabilnost u istu čašicu, min. 18 veličina u nizu za jednu opciju čašice | kom | [7 empty] | 0
54.10 | Acetabularni umetak umreženi cross linked polietilen, smanjeno trošenje i mehanički integritet uz eliminaciju oksidacije, minimalno 4 različite opcije umetka za unutarnji promjer veličina glava 28 mm, 32 mm, 36 mm, najmanje 15 veličina u nizu od minimalno 3 različite opcije inserta od bilo kojeg dijametra glave | kom | [7 empty] | 0
54.11 | Acetabularni umetak polietilenski cross linked minimalno 3 različite opcije umetka,unutarnji promjer 28, 32, 36, mm,materijal: polietilen. Min 13 vel u nizu za jednu opciju umetka. | kom | [7 empty] | 0
54.12 | Acetabularni umetak keramički, unutarnji promjer kombinacija najmanje tri veličine glava promjer 28mm, 32mm i 36mm, min 4 veličine za konus 28, min 3 veličine za konus 32, min 8 veličina za konus 36 | kom | [7 empty] | 0
54.13 | Vijci za acetabulum, titanski spongiozni vijak punog navoja za fiksaciju acetabularne čašice promjera 6,5 mm duljine od 15 do 70 mm | kom | [7 empty] | 0
54.14 | Femur, samoukotvljujući, bez ovratnika, trapezodijalni proksimalni presjek, laserska oznaka ravnine resekcije visine za optimalno postavljanje cementa, eliptični distalni vrh, konus vrata proteze 12/14, najmanje 9 različitih standardnih i 9 različitih lateraliziranih veličina, kut vrata od 135° za standardnu i lateraliziranu varijantu stema | kom | [7 empty] | 0
54.15 | Acetabulum polietilenski cementni, unutarnji promjer: 28mm, 32mm,36 mm, materijal: polietilen | kom | [7 empty] | 0
54.16 | Bipolarna glava pozitivna ekscentričnost dostupnost za femoralne glave konusa 28 u najmanje 20 veličina kompatibilna sa cementnim i bezcementnim femoralnim stemom | kom | [7 empty] | 0
54.17 | Najmanje 12 veličina s ovratnikom, standardni i lateralizirani.Kut 130 stupnjeva. Proteza kuka s trapezoidnim poprečnim presjekom i geometrijom trostrukog suženja namijenjena poticanju optimalnog popunjavanja i stabilnosti unutar metafiznog femoralnog kanala. Ima proksimalni dvostruki premaz. Kombinira poroznu površinu koja omogućuje biološku fiksaciju za kost, uz dodatak sloja hidroksiapatitne površine od min 35 mikrona.Hidroksiapatitna površina na cijeloj endostalnoj regiji.6 različitih opcija lateralizacije. | kom | [7 empty] | 0
| USTUPANJE NA KORIŠTENJE I ODRŽAVANJE SETA INSTRUMENTARIJA ZA UGRADNJU U KONTEJNERU ZA STERILIZACIJU | SET | [7 empty] | 0
UKUPNA CIJENA BEZ PDV-a: | [9 empty] | 0
IZNOS PDV-a: | [9 empty] | 0
UKUPAN IZNOS S PDV-om: | [9 empty] | 0
Naziv i adresa ponuditelja:
Predmet nabave bit će isporučen u roku od ____________ radna dana.
Potvrđujem da je predmet nabave medicinski proizvod koji smije biti u prometu, da ispunjava bitne propisane zahtjeve, ima ocjenu sukladnosti i označen je oznakom »CE«. | [8 empty] | DA | NE
Potvrđujem da je ponuditelj ovlašten nuditi medicinske proizvode. | [8 empty] | DA | NE

## 55
SREDIŠNJI NARUČITELJ: KLINIKA ZA ORTOPEDIJU LOVRAN
ADRESA: Šetalište maršala Tita 1, 51415 Lovran
ZAJEDNIČKA NABAVA
UGRADBENI MATERIJAL ZA ORTOPEDIJU I ORTOPEDSKI IMPLANTATI
ZA ZDRAVSTVENE USTANOVE U REPUBLICI HRVATSKOJ
EVIDENCIJSKI BROJ NABAVE: E-VV-2/25
Red. br. | Naziv i opis predmeta nabave | Jed. mjere | Planirana jednogodišnja količina za nabavu i isporuku | Planirana dvogodišnja količina za nabavu i isporuku | Proizvođač / Zemlja porijekla | Šifra, kataloški broj proizvođača | Originalno pakiranje | Jedinična cijena bez PDV-a | Stopa PDV-a | Ukupna cijena za dvogodišnje razdoblje bez PDV-a
1 | 2 | 3 | 4 | 5 | 6 | 7 | 8 | 9 | 10 | 11 = 5 * 9
GRUPA PREDMETA NABAVE 55 - CEMENTNA, BESCEMENTNA I PARCIJALNA ENDOPROTEZA KOLJENA | [9 empty] | 0
| Sve komponente moraju biti od istog proizvođača. Proteza mora omogućavati sigurno snimanje pacijenta MR - om. Postojanje šablona za predoperacijsko planiranje u obliku folije i digitalnom obliku |  |  | 0 | [5 empty] | 0
55.1 | PARCIJALNA PROTEZA KOLJENA - STANDARDNA |  |  |  | 0 | 0 | 0 | 0 | 0% | 0
55.1.1 | Femoralna komponenta, minimalno 5 veličina, izrađena od CoCr, može se koristiti sa tibijom istog broja, brojom manjom i broj većom | kom | [7 empty] | 0
55.1.2 | Tibijalna komponenta, polirana CoCr tibijalna komponenta, za svaku veličinu ima dvije opcije (desna medijalna = lijeva lateralna / lijeva medijalna = desna lateralna), metalna opcija u najmanje 6 veličina | kom | [7 empty] | 0
55.1.3 | TibijalnI umetak, polietilen tibijalnog dijela u najmanje 5 veličina sa minimalno 5 debljina | kom | [7 empty] | 0
| USTUPANJE NA KORIŠTENJE I ODRŽAVANJE SETA INSTRUMENTARIJA ZA UGRADNJU U KONTEJNERU ZA STERILIZACIJU KOJI NIJE POTREBNO DODATNO ZAMATATI | SET | [7 empty] | 0
55.2 | TOTALNA ENDOPROTEZA KOLJENA S ANTIOKSIDATIVNIM INSERTOM I COCR FEMORALNOM I COCR TIBIJALNOM KOMPONENTOM, MINIMALNO INVAZIVNI PRISTUP |  |  |  | 0 | 0 | 0 | 0 | 0% | 0
55.2.1 | Femoralna komponenta, cementna fiksacija, diferencirana za lijevo i desno koljeno, s mogućnošću zadržavanja ili žrtvovanja / zamjene stražnjeg križnog ligamenta, sagitalni profil femoralne komponente je dizajniran da postupno smanjuje radijuse radi postizanja maksimalne tibiofemoralne kontaktne površine i kongruencije dok ostaje stabilan tijekom fleksije i ekstenzije, minimalno 10 veličina, materijal: kobalt - krom | kom | [7 empty] | 0
55.2.2 | Tibijalna komponenta, visoko polirana simetrična tibijalna platforma za cementnu fiksaciju, s mogućnošću zadržavanja i žrtvovanja stražnjeg križnog ligamenta i opcija za fiksni i pokretni umetak za platformu, zaključavajući mehanizam novije generacije omogućuje mijenjanje 2 veličine veće ili 2 veličine manjeg umetka s istom veličinom tibialnog platoa, prisutnost min 4 distalna utora i džepova za optimalno učvršćivanje cementa, minimalno 10 veličina, materijal: kobalt - krom | kom | [7 empty] | 0
55.2.3 | Polietilenski tibijalni umetak, izrađen od antioksidativnog polietilena koji povećava otpornost na trošenje, mehaničku čvrstoću i osigurava oksidativnu stabilnost, dostupan u fiksnim i mobilnim PS i CR opcijama s najmanje 10 veličina i 8 debljina, materijal: antioksidativni polietilen | kom | [7 empty] | 0
55.2.4 | Medijalizirana polietilenska patelarna komponenta, sastav : antioksidativni polietilen koji povećava otpornost na trošenje, mehaničku čvrstoću i osigurava oksidativnu stabilnost, mogućnost ugradnje medijalizirane kupolaste i medijalizirane anatomske patelarne opcije s 3 klina i maksimalna pokrivenost patele za optimalnu patelo - femoralnu kongruenciju i vraćanje anatomske osi zgloba, minimalno 5 veličina patele. | kom | [7 empty] | 0
55.2.5 | Uložak za medijalnu stabilnost asimetričnog oblika. Zakrivljen u sagitalnoj i transverzalnoj ravnini kako bi podržao rotaciju oko medijalnog kondila. Omogućuje glatko kontinuirano lateralno vraćanje unatrag. Može se upotrijebiti kod tehnike žtrvovanja stražnje križne veze ili kod tehnike zadržavanja stražnje križne veze. | kom | [7 empty] | 0
55.3 | BESCEMENTNA ENDOPROTEZA KOLJENA | [8 empty] | 0
55.3.1 | Femoralna komponenta, bescementna fiksacija, diferencirana za lijevo i desno koljeno, s mogućnošću zadržavanja ili žrtvovanja / zamjene stražnjeg križnog ligamenta, sagitalni profil femoralne komponente je dizajniran da postupno smanjuje radijuse radi postizanja maksimalne tibiofemoralne kontaktne površine i kongruencije dok ostaje stabilan tijekom fleksije i ekstenzije, minimalno 10 veličina, materijal: kobalt-krom | kom | [7 empty] | 0
55.3.2 | Tibijalna komponenta, visoko polirana simetrična tibijalna platforma za bescementnu fiksaciju, s mogućnošću zadržavanja i žrtvovanja stražnjeg križnog ligamenta. Sa pokretnim umetkom za platformu, omogućuje mijenjanje 2 veličine veće ili 2 veličine manjeg umetka s istom veličinom tibialnog platoa, prisutnost min 4 distalna klina porozne površine za optimalnu fiksaciju, minimalno 10 veličina, materijal: kobalt-krom | kom | [7 empty] | 0
| USTUPANJE NA KORIŠTENJE I ODRŽAVANJE SETA INSTRUMENTARIJA ZA UGRADNJU U KONTEJNERU ZA STERILIZACIJU KOJI NIJE POTREBNO DODATNO ZAMATATI | SET | [7 empty] | 0
55.4 | KOŠTANI CEMENT | [8 empty] | 0
55.4.1 | Koštani cement sa antibiotikom velike viskoznosti 20g, kopolimer metil akrilata, vrijeme stvrdnjavanja 14 min na 19° | kom | [7 empty] | 0
55.4.2 | Koštani cement sa antibiotikom velike viskoznosti 40g, kopolimer metil akrilata, vrijeme stvrdnjavanja 14 min na 19° | kom | [7 empty] | 0
55.4.3 | Koštani cement bez antibiotikom velike viskoznosti 40g, kopolimer metil akrilata, vrijeme stvrdnjavanja 13 min na 19° | kom | [7 empty] | 0
55.4.4 | Koštani cement bez antibiotikom velike viskoznosti 20g, kopolimer metil akrilata, vrijeme stvrdnjavanja 13 min na 19° | kom | [7 empty] | 0
55.4.5 | Koštani cement bez antibiotikom srednje viskoznosti 40g, kopolimer metil akrilata, vrijeme stvrdnjavanja 16,5 min na 19° | kom | [7 empty] | 0
55.4.6 | Koštani cement bez antibiotikom srednje viskoznosti 40g, kopolimer metil akrilata, vrijeme stvrdnjavanja 12,5 min na 19° | kom | [7 empty] | 0
55.4.7 | Koštani cement bez antibiotikom velike viskoznosti od 20- 40g, Polimetil metakrilata, vrijeme stvrdnjavanja 6,5 min na 19° | kom | [7 empty] | 0
55.4.8 | Koštani cement sa antibiotikom velike viskoznosti od 20- 40g, Polimetil metakrilata, vrijeme stvrdnjavanja 6,5 min na 19° | kom | [7 empty] | 0
UKUPNA CIJENA BEZ PDV-a: | [9 empty] | 0
IZNOS PDV-a: | [9 empty] | 0
UKUPAN IZNOS S PDV-om: | [9 empty] | 0
Naziv i adresa ponuditelja:
Predmet nabave bit će isporučen u roku od ____________ radna dana.
Potvrđujem da je predmet nabave medicinski proizvod koji smije biti u prometu, da ispunjava bitne propisane zahtjeve, ima ocjenu sukladnosti i označen je oznakom »CE«. | [8 empty] | DA | NE
Potvrđujem da je ponuditelj ovlašten nuditi medicinske proizvode. | [8 empty] | DA | NE

## 56
SREDIŠNJI NARUČITELJ: KLINIKA ZA ORTOPEDIJU LOVRAN
ADRESA: Šetalište maršala Tita 1, 51415 Lovran
ZAJEDNIČKA NABAVA
UGRADBENI MATERIJAL ZA ORTOPEDIJU I ORTOPEDSKI IMPLANTATI
ZA ZDRAVSTVENE USTANOVE U REPUBLICI HRVATSKOJ
EVIDENCIJSKI BROJ NABAVE: E-VV-2/25
Red. br. | Naziv i opis predmeta nabave | Jed. mjere | Planirana jednogodišnja količina za nabavu i isporuku | Planirana dvogodišnja količina za nabavu i isporuku | Proizvođač / Zemlja porijekla | Šifra, kataloški broj proizvođača | Originalno pakiranje | Jedinična cijena bez PDV-a | Stopa PDV-a | Ukupna cijena za dvogodišnje razdoblje bez PDV-a
1 | 2 | 3 | 4 | 5 | 6 | 7 | 8 | 9 | 10 | 11 = 5 * 9
GRUPA PREDMETA NABAVE 56 - SISTEM S VAKUMOM ZA MIJEŠANJE I INICIRANJE KOŠTANOG CEMENTA | [9 empty] | 0
56.1. | Sistem s vakumom za miješanje i iniciranje kostanog cementa, spremnik, lijevak, klip za miješanje sa filterom, cijeva za aplikaciju i ručni set za iniciranje, sterilno pakiranje. | kom | [7 empty] | 0
UKUPNA CIJENA BEZ PDV-a: | [9 empty] | 0
IZNOS PDV-a: | [9 empty] | 0
UKUPAN IZNOS S PDV-om: | [9 empty] | 0
Naziv i adresa ponuditelja:
Predmet nabave bit će isporučen u roku od ____________ radna dana.
Potvrđujem da je predmet nabave medicinski proizvod koji smije biti u prometu, da ispunjava bitne propisane zahtjeve, ima ocjenu sukladnosti i označen je oznakom »CE«. | [8 empty] | DA | NE
Potvrđujem da je ponuditelj ovlašten nuditi medicinske proizvode. | [8 empty] | DA | NE

## 57
SREDIŠNJI NARUČITELJ: KLINIKA ZA ORTOPEDIJU LOVRAN
ADRESA: Šetalište maršala Tita 1, 51415 Lovran
ZAJEDNIČKA NABAVA
UGRADBENI MATERIJAL ZA ORTOPEDIJU I ORTOPEDSKI IMPLANTATI
ZA ZDRAVSTVENE USTANOVE U REPUBLICI HRVATSKOJ
EVIDENCIJSKI BROJ NABAVE: E-VV-2/25
Red. br. | Naziv i opis predmeta nabave | Jed. mjere | Planirana jednogodišnja količina za nabavu i isporuku | Planirana dvogodišnja količina za nabavu i isporuku | Proizvođač / Zemlja porijekla | Šifra, kataloški broj proizvođača | Originalno pakiranje | Jedinična cijena bez PDV-a | Stopa PDV-a | Ukupna cijena za dvogodišnje razdoblje bez PDV-a
1 | 2 | 3 | 4 | 5 | 6 | 7 | 8 | 9 | 10 | 11 = 5 * 9
GRUPA PREDMETA NABAVE 57 - REVIZIJSKA ENDOPROTEZA KOLJENA 2 | [9 empty] | 0
57.1 | ŠARNIRSKA ENDOPROTEZA KOLJENA | [8 empty] | 0
57.1.1 | Femoralna komponenta sa osovinom, najmanje 3 veličine, anatomska (desna i lijeva), CoCr legura femura i osovine, | kom | [7 empty] | 0
57.1.2 | Femoralni augmenti, distalni femoralni augmenti najmanje 3 veličine i 2 debljine | kom | [7 empty] | 0
57.1.3 | Tibijalni insert sa osovinom, CoCr jezgra inserta koju okružuje polietilen, najmanje 3 veličine i najmanje 10 debljina inserta, kompatibilan s tumorskom protezom koljena | kom | [7 empty] | 0
57.1.4 | Metafizna fiksacija,za femoralnu revizijsku komponentu, najmanje 4 veličina stepenasti dizajn | kom | [7 empty] | 0
57.1.5 | Stem/trup, bescementni za femoralnom komponentom, najmanje 3 dužine i najmanje 8 debljina | kom | [7 empty] | 0
57.2 | CJELOVITA REVIZIJSKA ENDOPROTEZA KOLJENA FIKSNA I MOBILNA S ŽRTVOVANJEM STRAŽNJE UKRIŽENE SVEZE | [8 empty] | 0
57.2.1 | Tibijalna komponenta fiksna, fiksna tibijalna komponenta u najmanje 10 veličina, komponenta od CoCr, mogućnost augmentacije i postavljanja stemova i offseta | kom | [7 empty] | 0
57.2.2 | Tibijalna komponenta mobilna, mobilna tibijalna komponenta u najmanje 10 veličina, visoko polirani CoCr, mogućnost augmentacije i postavljanja stemova i metafizne fiksacije za nadopunu koštanog defekta | kom | [7 empty] | 0
57.2.3 | Femoralna komponenta, mogućnost augmentacije i postavljanja stemova i offseta te zasebno postavljanje metafizne fiksacije za nadopunu koštanog defekta na femoralnu komponentu, izrađena od CoCr u najmanje 10 veličina, posebno za desno i posebno za lijevo koljeno, opcija dizajna za žrtvovanje stražnje ukrižene sveze | kom | [7 empty] | 0
57.2.4 | Tibijalni umetak za fiksnu platformu, materijal antioksidativni polietilen sa titanskim pegom koji se postavlja na tibiju za pojačanje stabilnosti, tibijalni umetak za fiksnu platformu za žrtvovanje stražnje ukrižene sveze u najmanje 10 veličina i najmanje 11 različitih debljina | kom | [7 empty] | 0
57.2.5 | Tibijalni umetak za mobilnu platformu, materijal antioksidativni polietilen, tibijalni umetak za mobilnu platformu za žrtvovanje stražnje ukrižene sveze u najmanje 10 veličina i najmanje 11 različitih debljina | kom | [7 empty] | 0
57.2.6 | Patela, patela ovalna s tri klina, cijela od polietilena, najmanje 3 veličina | kom | [7 empty] | 0
57.2.7 | Stem/trup, bescementna opcija, univerzalni stemovi koji su prilagođeni za upotrebu sa femoralnom i tibijalnom komponentom, najmanje 3 dužine i najmanje 8 debljina, | kom | [7 empty] | 0
57.2.8 | Stem/trup, cementna opcija, univerzalni stemovi koji su prilagođeni za upotrebu sa femoralnom i tibijalnom komponentom, najmanje 2 veličine | kom | [7 empty] | 0
57.2.9 | Offset za tibiju i femur, izrađeni od CoCr, kompatibilan s femoralnom i tibijalnom komponentom, minimalno 3 veličine offseta. | kom | [7 empty] | 0
57.2.10 | Tibijalni augmenti za mobilnu i fiksnu platformu, najmanje 3 debljine za najmanje 10 veličina za mobilnu i fiksnu opciju tibijalne platforme | kom | [7 empty] | 0
57.2.11 | Femoralni augmenti, posteriorni / stražnji umetci u najmanje 10 veličina i najmanje 2 debljine, distalni umetci u najmanje 9 veličine i najmanje 3 debljine | kom | [7 empty] | 0
57.2.12 | Metafizna fiksacija za femoralnu komponentu, titanska legura, full porozna i polu porozna, najmanje 6 debljina full porozne i najmanje 6 veličina polu porozne metafizne fiksacije, stepenasti dizajn | kom | [7 empty] | 0
57.2.13 | Metafizna fiksacija za tibijalnu komponentu, titanska legura, full porozna i polu porozna metafizna fiksacija, najmanje 6 debljina full porozne i najmanje 6 veličina polu porozne metafizne fiksacije, stepenasti dizajn | kom | [7 empty] | 0
57.3 | TUMORSKA ENDOPROTEZA (PROKSIMALNI, DISTALNI ILI TOTAL FEMUR) | [8 empty] | 0
57.3.1 | Proksimalni femur, titanska legura presvučena s poroznim slojem, standardna, neutralna i opcija s 15 stupnjeva anteverzija (lijeva i desna), rupe na proksimalnom femuru za pričvišćivanje mekih struktura, antirotacijske strukture, 90 mm minimalna resekcija, 135 stupnjeva kut vrat/trup | kom | [7 empty] | 0
57.3.2 | Segmentalne komponente totalnog femura, titanska legura, minimalno 8 veličina segmenata, antirotacijski utori, mogućnost spajanja na proksimalnu femoralnu komponentu i femoralni stem | kom | [7 empty] | 0
57.3.3 | Segmentalne komponente totalnog femura, standardna i interkalkarna femoralna komponenta, izrađena od titanske legure, 55 mm duljine | kom | [7 empty] | 0
57.3.4 | Distalni femur, CoCr legura, anatomska, spaja se s segmentalnim, totalnim segmentalnim komponentama femura ili stemovima, CoCr klin za spajanje femoralne i tibijalne komponente (hinge) | kom | [7 empty] | 0
57.3.5 | Distalni femoralni adapter, distalni femoralni adapter za opciju postavljanja metafiznog rukava, opcija +5 i +10 | kom | [7 empty] | 0
57.3.6 | Stemovi ravni, CoCr legura, minimalno 8 veličina - bescementni, minimalno 8 veličina - cementni, ravni (100 i 125 mm) cementna i bescementna opcija, bescementni vrat visine minimalno 20 mm, bescementni prekriveni poroznim slojem, kraj stema poliran | kom | [7 empty] | 0
57.3.7 | Stemovi bescementni zakrivljeni, CoCr legura, minimalno 8 veličina, zakrivljeni (150 i 200 mm) cementna i bescementna opcija, bescementni vrat visine minimalno 20 mm, bescementni prekriveni poroznim slojem, kraj stema poliran | kom | [7 empty] | 0
57.3.8 | Proksimalna tibijalna komponenta, CoCr legura, najmanje 1 veličine, minimalno 105 mm minimalna resekcija, mogućnost pričvršćivanja mekih struktura na tibijalnu komponentu | kom | [7 empty] | 0
| USTUPANJE NA KORIŠTENJE I ODRŽAVANJE SETA INSTRUMENTARIJA ZA UGRADNJU U KONTEJNERU ZA STERILIZACIJU KOJI NIJE POTREBNO DODATNO ZAMATATI | SET | [7 empty] | 0
UKUPNA CIJENA BEZ PDV-a: | [9 empty] | 0
IZNOS PDV-a: | [9 empty] | 0
UKUPAN IZNOS S PDV-om: | [9 empty] | 0
Naziv i adresa ponuditelja:
Predmet nabave bit će isporučen u roku od ____________ radna dana.
Potvrđujem da je predmet nabave medicinski proizvod koji smije biti u prometu, da ispunjava bitne propisane zahtjeve, ima ocjenu sukladnosti i označen je oznakom »CE«. | [8 empty] | DA | NE
Potvrđujem da je ponuditelj ovlašten nuditi medicinske proizvode. | [8 empty] | DA | NE

## 58
SREDIŠNJI NARUČITELJ: KLINIKA ZA ORTOPEDIJU LOVRAN
ADRESA: Šetalište maršala Tita 1, 51415 Lovran
ZAJEDNIČKA NABAVA
UGRADBENI MATERIJAL ZA ORTOPEDIJU I ORTOPEDSKI IMPLANTATI
ZA ZDRAVSTVENE USTANOVE U REPUBLICI HRVATSKOJ
EVIDENCIJSKI BROJ NABAVE: E-VV-2/25
Red. br. | Naziv i opis predmeta nabave | Jed. mjere | Planirana jednogodišnja količina za nabavu i isporuku | Planirana dvogodišnja količina za nabavu i isporuku | Proizvođač / Zemlja porijekla | Šifra, kataloški broj proizvođača | Originalno pakiranje | Jedinična cijena bez PDV-a | Stopa PDV-a | Ukupna cijena za dvogodišnje razdoblje bez PDV-a
1 | 2 | 3 | 4 | 5 | 6 | 7 | 8 | 9 | 10 | 11 = 5 * 9
GRUPA PREDMETA NABAVE 58 - CIJEV ZA PRIČVRŠĆIVANJE MEKIH TKIVA |  |  |  | 0 | [5 empty] | 0
58.1. | Ciijev za pričvršćivanje tumorske proteze, dužine 300 mm, promjera 35 i 55mm | kom | [7 empty] | 0
UKUPNA CIJENA BEZ PDV-a: | [9 empty] | 0
IZNOS PDV-a: | [9 empty] | 0
UKUPAN IZNOS S PDV-om: | [9 empty] | 0
Naziv i adresa ponuditelja:
Predmet nabave bit će isporučen u roku od ____________ radna dana.
Potvrđujem da je predmet nabave medicinski proizvod koji smije biti u prometu, da ispunjava bitne propisane zahtjeve, ima ocjenu sukladnosti i označen je oznakom »CE«. | [8 empty] | DA | NE
Potvrđujem da je ponuditelj ovlašten nuditi medicinske proizvode. | [8 empty] | DA | NE

## 59
SREDIŠNJI NARUČITELJ: KLINIKA ZA ORTOPEDIJU LOVRAN
ADRESA: Šetalište maršala Tita 1, 51415 Lovran
ZAJEDNIČKA NABAVA
UGRADBENI MATERIJAL ZA ORTOPEDIJU I ORTOPEDSKI IMPLANTATI
ZA ZDRAVSTVENE USTANOVE U REPUBLICI HRVATSKOJ
EVIDENCIJSKI BROJ NABAVE: E-VV-2/25
Red. br. | Naziv i opis predmeta nabave | Jed. mjere | Planirana jednogodišnja količina za nabavu i isporuku | Planirana dvogodišnja količina za nabavu i isporuku | Proizvođač / Zemlja porijekla | Šifra, kataloški broj proizvođača | Originalno pakiranje | Jedinična cijena bez PDV-a | Stopa PDV-a | Ukupna cijena za dvogodišnje razdoblje bez PDV-a
1 | 2 | 3 | 4 | 5 | 6 | 7 | 8 | 9 | 10 | 11 = 5 * 9
GRUPA PREDMETA NABAVE 59 - UREĐAJ ZA PROTOČNU DRENAŽU |  |  |  | 0 | [5 empty] | 0
59.1. | Jednokratni instrument za pulsno ispiranje kosti s vanjskom ili integriranom baterijom , sa integriranim crijevom za irigaciju i sukciju, s nastavcima za debridement dužine od 8,6 do 13 cm; sa varijabilnim prekidačem za lakšu kontrolu pritiska, frekvenciju pulsa i protoka; sterilizirana EO. | kom | [7 empty] | 0
UKUPNA CIJENA BEZ PDV-a: | [9 empty] | 0
IZNOS PDV-a: | [9 empty] | 0
UKUPAN IZNOS S PDV-om: | [9 empty] | 0
Naziv i adresa ponuditelja:
Predmet nabave bit će isporučen u roku od ____________ radna dana.
Potvrđujem da je predmet nabave medicinski proizvod koji smije biti u prometu, da ispunjava bitne propisane zahtjeve, ima ocjenu sukladnosti i označen je oznakom »CE«. | [8 empty] | DA | NE
Potvrđujem da je ponuditelj ovlašten nuditi medicinske proizvode. | [8 empty] | DA | NE

## 60
SREDIŠNJI NARUČITELJ: KLINIKA ZA ORTOPEDIJU LOVRAN
ADRESA: Šetalište maršala Tita 1, 51415 Lovran
ZAJEDNIČKA NABAVA
UGRADBENI MATERIJAL ZA ORTOPEDIJU I ORTOPEDSKI IMPLANTATI
ZA ZDRAVSTVENE USTANOVE U REPUBLICI HRVATSKOJ
EVIDENCIJSKI BROJ NABAVE: E-VV-2/25
Red. br. | Naziv i opis predmeta nabave | Jed. mjere | Planirana jednogodišnja količina za nabavu i isporuku | Planirana dvogodišnja količina za nabavu i isporuku | Proizvođač / Zemlja porijekla | Šifra, kataloški broj proizvođača | Originalno pakiranje | Jedinična cijena bez PDV-a | Stopa PDV-a | Ukupna cijena za dvogodišnje razdoblje bez PDV-a
1 | 2 | 3 | 4 | 5 | 6 | 7 | 8 | 9 | 10 | 11 = 5 * 9
GRUPA PREDMETA NABAVE 60 - MEKA KONČANA SIDRA, NERESORPTIVNA |  |  |  | 0 | [5 empty] | 0
60.1. | Sidro, neresorptivno , promjera do 1.4mm, izrađena od pletenog poliestera (sleev) # 5 i navedeno s jednim nisko profilnim koncem ne resorptivnim # 1 (od UHMWPE), s iglom # 5. | kom | [7 empty] | 0
60.2. | Sidro, neresorptivno , promjera do 1,5 mm, izrađeno od pletenog poliestera (sleeve) # 6 i s navedenim low profile neresorbirajućim kirurškim # 2 koncem (od UHMWPE). | kom | [7 empty] | 0
60.3. | Sidro, neresorptivno , promjera do 2.9mm, implantat izrađen od pletenog poliestera 2.0mm s dvostrukim punjenjem low profile neresorbirajućim kirurškim # 2 koncem (od UHMWPE). | kom | [7 empty] | 0
60.4. | Meko končano sidro, do 1,0 mm, neresorptivno, namjenjeno za stabilizacije šake i lakta, s jednim navedenim #2‐0 koncem od UHMWPE, na insertu, s borerom i štitnikom na vrhu sidra | kom | [7 empty] | 0
60.5. | Meko končano sidro, do 1,0 mm, neresorptivno, namjenjeno za stabilizacije šake i lakta, s jednim navedenim #3‐0 koncem od UHMWPE, na insertu, s borerom i štitnikom na vrhu sidra | kom | [7 empty] | 0
UKUPNA CIJENA BEZ PDV-a: | [9 empty] | 0
IZNOS PDV-a: | [9 empty] | 0
UKUPAN IZNOS S PDV-om: | [9 empty] | 0
Naziv i adresa ponuditelja:
Predmet nabave bit će isporučen u roku od ____________ radna dana.
Potvrđujem da je predmet nabave medicinski proizvod koji smije biti u prometu, da ispunjava bitne propisane zahtjeve, ima ocjenu sukladnosti i označen je oznakom »CE«. | [8 empty] | DA | NE
Potvrđujem da je ponuditelj ovlašten nuditi medicinske proizvode. | [8 empty] | DA | NE

## 61
SREDIŠNJI NARUČITELJ: KLINIKA ZA ORTOPEDIJU LOVRAN
ADRESA: Šetalište maršala Tita 1, 51415 Lovran
ZAJEDNIČKA NABAVA
UGRADBENI MATERIJAL ZA ORTOPEDIJU I ORTOPEDSKI IMPLANTATI
ZA ZDRAVSTVENE USTANOVE U REPUBLICI HRVATSKOJ
EVIDENCIJSKI BROJ NABAVE: E-VV-2/25
Red. br. | Naziv i opis predmeta nabave | Jed. mjere | Planirana jednogodišnja količina za nabavu i isporuku | Planirana dvogodišnja količina za nabavu i isporuku | Proizvođač / Zemlja porijekla | Šifra, kataloški broj proizvođača | Originalno pakiranje | Jedinična cijena bez PDV-a | Stopa PDV-a | Ukupna cijena za dvogodišnje razdoblje bez PDV-a
1 | 2 | 3 | 4 | 5 | 6 | 7 | 8 | 9 | 10 | 11 = 5 * 9
GRUPA PREDMETA NABAVE 61 - POLIAKSIALNI SUSTAV ZA TRANSPEDIKULARNU POLIAKSIALNU FIKSACIJU KRALJEŽNICE STRAŽNJIM PRISTUPOM 2 | [9 empty] | 0
61.1 | KEJDŽEVI ZA TORAKO - LUMBALNU KRALJEŽNICU KVADRATIČNOG OBLIKA, ŠUPLJI, MATERIJAL TITAN | [8 empty] | 0
61.1.1 | 8 X 10 mm, L.25 | kom | [7 empty] | 0
61.1.2 | 10 X 12 mm, L.25 | kom | [7 empty] | 0
61.1.3 | 12 X 14 mm, L.25 | kom | [7 empty] | 0
61.1.4 | 13 X 15mm, L.25 | kom | [7 empty] | 0
UKUPNA CIJENA BEZ PDV-a: | [9 empty] | 0
IZNOS PDV-a: | [9 empty] | 0
UKUPAN IZNOS S PDV-om: | [9 empty] | 0
Naziv i adresa ponuditelja:
Predmet nabave bit će isporučen u roku od ____________ radna dana.
Potvrđujem da je predmet nabave medicinski proizvod koji smije biti u prometu, da ispunjava bitne propisane zahtjeve, ima ocjenu sukladnosti i označen je oznakom »CE«. | [8 empty] | DA | NE
Potvrđujem da je ponuditelj ovlašten nuditi medicinske proizvode. | [8 empty] | DA | NE

## 62
SREDIŠNJI NARUČITELJ: KLINIKA ZA ORTOPEDIJU LOVRAN
ADRESA: Šetalište maršala Tita 1, 51415 Lovran
ZAJEDNIČKA NABAVA
UGRADBENI MATERIJAL ZA ORTOPEDIJU I ORTOPEDSKI IMPLANTATI
ZA ZDRAVSTVENE USTANOVE U REPUBLICI HRVATSKOJ
EVIDENCIJSKI BROJ NABAVE: E-VV-2/25
Red. br. | Naziv i opis predmeta nabave | Jed. mjere | Planirana jednogodišnja količina za nabavu i isporuku | Planirana dvogodišnja količina za nabavu i isporuku | Proizvođač / Zemlja porijekla | Šifra, kataloški broj proizvođača | Originalno pakiranje | Jedinična cijena bez PDV-a | Stopa PDV-a | Ukupna cijena za dvogodišnje razdoblje bez PDV-a
1 | 2 | 3 | 4 | 5 | 6 | 7 | 8 | 9 | 10 | 11 = 5 * 9
GRUPA PREDMETA NABAVE 62 - PROTEZA KOLJENA |  |  |  | 0 | [5 empty] | 0
62.1 | Zamjena za femoralni križni ligament, cementirana, lijeva, veličina 10#, Co-Cr | kom | [7 empty] | 0
62.2 | Zamjena za femoralni križni ligament, cementirana, desna, veličina 10#, Co-Cr | kom | [7 empty] | 0
62.3 | Zamjena za femoralni križni ligament, cementirana, lijeva, veličina 11#, Co-Cr | kom | [7 empty] | 0
62.4 | Zamjena za femoralni križni ligament, cementirana, desna, veličina 11#, Co-Cr | kom | [7 empty] | 0
62.5 | Zamjena za femoralni križni ligament, cementirana, lijeva, veličina 12#, Co-Cr | kom | [7 empty] | 0
62.6 | Zamjena za femoralni križni ligament, cementirana, desna, veličina 12#, Co-Cr | kom | [7 empty] | 0
62.7 | Zamjena za femoralni križni ligament, cementirana, lijeva, veličina 13#, Co-Cr | kom | [7 empty] | 0
62.8 | Zamjena za femoralni križni ligament, cementirana, desna, veličina 13#, Co-Cr | kom | [7 empty] | 0
62.9 | Zamjena za femoralni križni ligament, cementirana, lijeva, veličina 14#, Co-Cr | kom | [7 empty] | 0
62.10 | Zamjena za femoralni križni ligament, cementirana, desna, veličina 14#, Co-Cr | kom | [7 empty] | 0
62.11 | Zamjena za femoralni križni ligament, cementirana, lijeva, veličina 15#, Co-Cr | kom | [7 empty] | 0
62.12 | Zamjena za femoralni križni ligament, cementirana, desna, veličina 15#, Co-Cr | kom | [7 empty] | 0
62.13 | Zamjena za femoralni križni ligament, cementirana, lijeva, veličina 16#, Co-Cr | kom | [7 empty] | 0
62.14 | Zamjena za femoralni križni ligament, cementirana, desna, veličina 16#, Co-Cr | kom | [7 empty] | 0
62.15 | Zamjena za femoralni križni ligament, cementirana, lijeva, veličina 17#, Co-Cr | kom | [7 empty] | 0
62.16 | Zamjena za femoralni križni ligament, cementirana, desna, veličina 17#, Co-Cr | kom | [7 empty] | 0
62.17 | Tibijalni umetak s fiksnim ležajem, zamjena za križni ligament, veličina 10# (6mm), UHMWPE | kom | [7 empty] | 0
62.18 | Tibijalni umetak s fiksnim ležajem, zamjena za križni ligament, veličina 10# (7mm), UHMWPE | kom | [7 empty] | 0
62.19 | Tibijalni umetak s fiksnim ležajem, zamjena za križni ligament, veličina 10# (8mm), UHMWPE | kom | [7 empty] | 0
62.20 | Tibijalni umetak s fiksnim ležajem, zamjena za križni ligament, veličina 10# (9mm), UHMWPE | kom | [7 empty] | 0
62.21 | Tibijalni umetak s fiksnim ležajem, zamjena za križni ligament, veličina 10# (10mm), UHMWPE | kom | [7 empty] | 0
62.22 | Tibijalni umetak s fiksnim ležajem, zamjena za križni ligament, veličina 10# (11mm), UHMWPE | kom | [7 empty] | 0
62.23 | Tibijalni umetak s fiksnim ležajem, zamjena za križni ligament, veličina 10# (12mm), UHMWPE | kom | [7 empty] | 0
62.24 | Tibijalni umetak s fiksnim ležajem, zamjena za križni ligament, veličina 10# (14mm), UHMWPE | kom | [7 empty] | 0
62.25 | Tibijalni umetak s fiksnim ležajem, zamjena za križni ligament, veličina 10# (16mm), UHMWPE | kom | [7 empty] | 0
62.26 | Tibijalni umetak s fiksnim ležajem, zamjena za križni ligament, veličina 11# (6mm), UHMWPE | kom | [7 empty] | 0
62.27 | Tibijalni umetak s fiksnim ležajem, zamjena za križni ligament, veličina 11# (7mm), UHMWPE | kom | [7 empty] | 0
62.28 | Tibijalni umetak s fiksnim ležajem, zamjena za križni ligament, veličina 11# (8mm), UHMWPE | kom | [7 empty] | 0
62.29 | Tibijalni umetak s fiksnim ležajem, zamjena za križni ligament, veličina 11# (9mm), UHMWPE | kom | [7 empty] | 0
62.30 | Tibijalni umetak s fiksnim ležajem, zamjena za križni ligament, veličina 11# (10mm), UHMWPE | kom | [7 empty] | 0
62.31 | Tibijalni umetak s fiksnim ležajem, zamjena za križni ligament, veličina 11# (11mm), UHMWPE | kom | [7 empty] | 0
62.32 | Tibijalni umetak s fiksnim ležajem, zamjena za križni ligament, veličina 11# (12mm), UHMWPE | kom | [7 empty] | 0
62.33 | Tibijalni umetak s fiksnim ležajem, zamjena za križni ligament, veličina 11# (14mm), UHMWPE | kom | [7 empty] | 0
62.34 | Tibijalni umetak s fiksnim ležajem, zamjena za križni ligament, veličina 11# (16mm), UHMWPE | kom | [7 empty] | 0
62.35 | Tibijalni umetak s fiksnim ležajem, zamjena za križni ligament, veličina 12# (6mm) | kom | [7 empty] | 0
62.36 | Tibijalni umetak s fiksnim ležajem, zamjena za križni ligament, veličina 12# (7mm), UHMWPE | kom | [7 empty] | 0
62.37 | Tibijalni umetak s fiksnim ležajem, zamjena za križni ligament, veličina 12# (8mm), UHMWPE | kom | [7 empty] | 0
62.38 | Tibijalni umetak s fiksnim ležajem, zamjena za križni ligament, veličina 12# (9mm), UHMWPE | kom | [7 empty] | 0
62.39 | Tibijalni umetak s fiksnim ležajem, zamjena za križni ligament, veličina 12# (10mm), UHMWPE | kom | [7 empty] | 0
62.40 | Tibijalni umetak s fiksnim ležajem, zamjena za križni ligament, veličina 12# (11mm), UHMWPE | kom | [7 empty] | 0
62.41 | Tibijalni umetak s fiksnim ležajem, zamjena za križni ligament, veličina 12# (12mm), UHMWPE | kom | [7 empty] | 0
62.42 | Tibijalni umetak s fiksnim ležajem, zamjena za križni ligament, veličina 12# (14mm), UHMWPE | kom | [7 empty] | 0
62.43 | Tibijalni umetak s fiksnim ležajem, zamjena za križni ligament, veličina 12# (16mm), UHMWPE | kom | [7 empty] | 0
62.44 | Tibijalni umetak s fiksnim ležajem, zamjena za križni ligament, veličina 13# (6mm), UHMWPE | kom | [7 empty] | 0
62.45 | Tibijalni umetak s fiksnim ležajem, zamjena za križni ligament, veličina 13# (7mm), UHMWPE | kom | [7 empty] | 0
62.46 | Tibijalni umetak s fiksnim ležajem, zamjena za križni ligament, veličina 13# (8mm), UHMWPE | kom | [7 empty] | 0
62.47 | Tibijalni umetak s fiksnim ležajem, zamjena za križni ligament, veličina 13# (9mm), UHMWPE | kom | [7 empty] | 0
62.48 | Tibijalni umetak s fiksnim ležajem, zamjena za križni ligament, veličina 13# (10mm), UHMWPE | kom | [7 empty] | 0
62.49 | Tibijalni umetak s fiksnim ležajem, zamjena za križni ligament, veličina 13# (11mm), UHMWPE | kom | [7 empty] | 0
62.50 | Tibijalni umetak s fiksnim ležajem, zamjena za križni ligament, veličina 13# (12mm), UHMWPE | kom | [7 empty] | 0
62.51 | Tibijalni umetak s fiksnim ležajem, zamjena za križni ligament, veličina 13# (14mm), UHMWPE | kom | [7 empty] | 0
62.52 | Tibijalni umetak s fiksnim ležajem, zamjena za križni ligament, veličina 13# (16mm), UHMWPE | kom | [7 empty] | 0
62.53 | Tibijalni umetak s fiksnim ležajem, zamjena za križni ligament, veličina 14# (6mm), UHMWPE | kom | [7 empty] | 0
62.54 | Tibijalni umetak s fiksnim ležajem, zamjena za križni ligament, veličina 14# (7mm), UHMWPE | kom | [7 empty] | 0
62.55 | Tibijalni umetak s fiksnim ležajem, zamjena za križni ligament, veličina 14# (8mm), UHMWPE | kom | [7 empty] | 0
62.56 | Tibijalni umetak s fiksnim ležajem, zamjena za križni ligament, veličina 14# (9mm), UHMWPE | kom | [7 empty] | 0
62.57 | Tibijalni umetak s fiksnim ležajem, zamjena za križni ligament, veličina 14# (10mm), UHMWPE | kom | [7 empty] | 0
62.58 | Tibijalni umetak s fiksnim ležajem, zamjena za križni ligament, veličina 14# (11mm), UHMWPE | kom | [7 empty] | 0
62.59 | Tibijalni umetak s fiksnim ležajem, zamjena za križni ligament, veličina 14# (12mm), UHMWPE | kom | [7 empty] | 0
62.60 | Tibijalni umetak s fiksnim ležajem, zamjena za križni ligament, veličina 14# (14mm), UHMWPE | kom | [7 empty] | 0
62.61 | Tibijalni umetak s fiksnim ležajem, zamjena za križni ligament, veličina 14# (16mm), UHMWPE | kom | [7 empty] | 0
62.62 | Tibijalni umetak s fiksnim ležajem, zamjena za križni ligament, veličina 15# (6mm), UHMWPE | kom | [7 empty] | 0
62.63 | Tibijalni umetak s fiksnim ležajem, zamjena za križni ligament, veličina 15# (7mm), UHMWPE | kom | [7 empty] | 0
62.64 | Tibijalni umetak s fiksnim ležajem, zamjena za križni ligament, veličina 15# (8mm), UHMWPE | kom | [7 empty] | 0
62.65 | Tibijalni umetak s fiksnim ležajem, zamjena za križni ligament, veličina 15# (9mm), UHMWPE | kom | [7 empty] | 0
62.66 | Tibijalni umetak s fiksnim ležajem, zamjena za križni ligament, veličina 15# (10mm), UHMWPE | kom | [7 empty] | 0
62.67 | Tibijalni umetak s fiksnim ležajem, zamjena za križni ligament, veličina 15# (11mm), UHMWPE | kom | [7 empty] | 0
62.68 | Tibijalni umetak s fiksnim ležajem, zamjena za križni ligament, veličina 15# (12mm), UHMWPE | kom | [7 empty] | 0
62.69 | Tibijalni umetak s fiksnim ležajem, zamjena za križni ligament, veličina 15# (14mm), UHMWPE | kom | [7 empty] | 0
62.70 | Tibijalni umetak s fiksnim ležajem, zamjena za križni ligament, veličina 15# (16mm), UHMWPE | kom | [7 empty] | 0
62.71 | Tibijalni umetak s fiksnim ležajem, zamjena za križni ligament, veličina 16# (6mm), UHMWPE | kom | [7 empty] | 0
62.72 | Tibijalni umetak s fiksnim ležajem, zamjena za križni ligament, veličina 16# (7mm), UHMWPE | kom | [7 empty] | 0
62.73 | Tibijalni umetak s fiksnim ležajem, zamjena za križni ligament, veličina 16# (8mm), UHMWPE | kom | [7 empty] | 0
62.74 | Tibijalni umetak s fiksnim ležajem, zamjena za križni ligament, veličina 16# (9mm), UHMWPE | kom | [7 empty] | 0
62.75 | Tibijalni umetak s fiksnim ležajem, zamjena za križni ligament, veličina 16# (10mm), UHMWPE | kom | [7 empty] | 0
62.76 | Tibijalni umetak s fiksnim ležajem, zamjena za križni ligament, veličina 16# (11mm), UHMWPE | kom | [7 empty] | 0
62.77 | Tibijalni umetak s fiksnim ležajem, zamjena za križni ligament, veličina 16# (12mm), UHMWPE | kom | [7 empty] | 0
62.78 | Tibijalni umetak s fiksnim ležajem, zamjena za križni ligament, veličina 16# (14mm), UHMWPE | kom | [7 empty] | 0
62.79 | Tibijalni umetak s fiksnim ležajem, zamjena za križni ligament, veličina 16# (16mm), UHMWPE | kom | [7 empty] | 0
62.80 | Tibijalni umetak s fiksnim ležajem, zamjena za križni ligament, veličina 17# (6mm), UHMWPE | kom | [7 empty] | 0
62.81 | Tibijalni umetak s fiksnim ležajem, zamjena za križni ligament, veličina 17# (7mm), UHMWPE | kom | [7 empty] | 0
62.82 | Tibijalni umetak s fiksnim ležajem, zamjena za križni ligament, veličina 17# (8mm), UHMWPE | kom | [7 empty] | 0
62.83 | Tibijalni umetak s fiksnim ležajem, zamjena za križni ligament, veličina 17# (9mm), UHMWPE | kom | [7 empty] | 0
62.84 | Tibijalni umetak s fiksnim ležajem, zamjena za križni ligament, veličina 17# (10mm), UHMWPE | kom | [7 empty] | 0
62.85 | Tibijalni umetak s fiksnim ležajem, zamjena za križni ligament, veličina 17# (11mm), UHMWPE | kom | [7 empty] | 0
62.86 | Tibijalni umetak s fiksnim ležajem, zamjena za križni ligament, veličina 17# (12mm), UHMWPE | kom | [7 empty] | 0
62.87 | Tibijalni umetak s fiksnim ležajem, zamjena za križni ligament, veličina 17# (14mm), UHMWPE | kom | [7 empty] | 0
62.88 | Tibijalni umetak s fiksnim ležajem, zamjena za križni ligament, veličina 17# (16mm), UHMWPE | kom | [7 empty] | 0
62.89 | Tibijalna ploča s fiksnim ležajem, cementirana, veličina 10#, Co-Cr | kom | [7 empty] | 0
62.90 | Tibijalna ploča s fiksnim ležajem, cementirana, veličina 11#, Co-Cr | kom | [7 empty] | 0
62.91 | Tibijalna ploča s fiksnim ležajem, cementirana, veličina 12#, Co-Cr | kom | [7 empty] | 0
62.92 | Tibijalna ploča s fiksnim ležajem, cementirana, veličina 13#, Co-Cr | kom | [7 empty] | 0
62.93 | Tibijalna ploča s fiksnim ležajem, cementirana, veličina 14#, Co-Cr | kom | [7 empty] | 0
62.94 | Tibijalna ploča s fiksnim ležajem, cementirana, veličina 15#, Co-Cr | kom | [7 empty] | 0
62.95 | Tibijalna ploča s fiksnim ležajem, cementirana, veličina 16#, Co-Cr | kom | [7 empty] | 0
62.96 | Tibijalna ploča s fiksnim ležajem, cementirana, veličina 17#, Co-Cr | kom | [7 empty] | 0
UKUPNA CIJENA BEZ PDV-a: | [9 empty] | 0
IZNOS PDV-a: | [9 empty] | 0
UKUPAN IZNOS S PDV-om: | [9 empty] | 0
Naziv i adresa ponuditelja:
Predmet nabave bit će isporučen u roku od ____________ radna dana.
Potvrđujem da je predmet nabave medicinski proizvod koji smije biti u prometu, da ispunjava bitne propisane zahtjeve, ima ocjenu sukladnosti i označen je oznakom »CE«. | [8 empty] | DA | NE
Potvrđujem da je ponuditelj ovlašten nuditi medicinske proizvode. | [8 empty] | DA | NE

## 63
SREDIŠNJI NARUČITELJ: KLINIKA ZA ORTOPEDIJU LOVRAN
ADRESA: Šetalište maršala Tita 1, 51415 Lovran
ZAJEDNIČKA NABAVA
UGRADBENI MATERIJAL ZA ORTOPEDIJU I ORTOPEDSKI IMPLANTATI
ZA ZDRAVSTVENE USTANOVE U REPUBLICI HRVATSKOJ
EVIDENCIJSKI BROJ NABAVE: E-VV-2/25
Red. br. | Naziv i opis predmeta nabave | Jed. mjere | Planirana jednogodišnja količina za nabavu i isporuku | Planirana dvogodišnja količina za nabavu i isporuku | Proizvođač / Zemlja porijekla | Šifra, kataloški broj proizvođača | Originalno pakiranje | Jedinična cijena bez PDV-a | Stopa PDV-a | Ukupna cijena za dvogodišnje razdoblje bez PDV-a
1 | 2 | 3 | 4 | 5 | 6 | 7 | 8 | 9 | 10 | 11 = 5 * 9
GRUPA PREDMETA NABAVE 63 - REVIZIJSKA ENDOPROTEZA KUKA |  |  |  | 0 | 0 | 0 | 0 | 0 | 0% | 0
| Sve komponente moraju biti od istog proizvođača. Proteza mora omogućavati sigurno snimanje pacijenta MR - om. Postojanje šablona za predoperacijsko planiranje u obliku folije i digitalnom obliku | [8 empty] | 0
63.1 | Produženi bescementni trup - standardni i lateralizirani, titanska legura, najmanje 5 veličina standardne i najmanje 5 veličina lateralizirane varijante trupa produženi trup, jednokomponentni s ovratnikom, distalno dva proreza, strukturirana površina (proksimalno - horizontalne, distalno - vertikalne strukture) presvučena u cijelosti hidroksiapatitom minimalno 150 mikrona, konus 12/14 | kom | [7 empty] | 0
63.2 | Distalni dio, titanska legura, Wagnerov tip trupa, ravni trup i trup sa 3 stupnja, biplanarni vrat 2,5 stupnja protiv klizanja trupa, minimalno 3 dužine i 16 debljina, koronalni prorezi na distalnom dijelu | kom | [7 empty] | 0
63.3 | Proksimalni dio, titanska legura, minimalno 4 dužine i 3 debljine, minimalno 2 offset opcije, 135 stupnjeva kut vrata i trupa, mogućnost 360 stupnjeva rotacije | kom | [7 empty] | 0
63.4 | Glava, kombinacija najmanje četiri veličine glava promjer 22.225, 28 mm, 32 mm i 36 mm, najmanje 5 različitih dužina vrata od minimalno jednog promjera glave, materijal CoCr, konus 12/14 | kom | [7 empty] | 0
63.5 | Acetabulum bescementni presfit za reviziju, titanska legura, strukturirana površina od min 300 mikrona, 3 u 1 mogućnost implantacije polietilenskog, keramičkog i umetka sa prstenom za pojačanu stabilnost u istu čašicu, min. 18 veličina u nizu za jednu opciju čašice | kom | [7 empty] | 0
63.6 | Acetabulum bescementni presfit za reviziju standardni i duboki profil titanska legura, strukturirana površina od min 300 mikrona, 3 u 1 mogućnost implantacije polietilenskog, keramičkog i umetka sa prstenom za pojačanu stabilnost u istu čašicu, min. 14 veličina u nizu za standardnu opciju i min 10 opcija u nizu za duboki profil čašice. | kom | [7 empty] | 0
63.7 | Acetabularni umetak polietilenski s titanskim prstenom za ojačanu stabilnost, umetak za glave 28 mm, 32 mm, 36 mm, min 2 veličine za konus 28, min 12 veličina za konus 32, min 3 veličine za konus 36 | kom | [7 empty] | 0
63.8 | Vijci za acetabulum, titanski spongiozni vijak punog navoja za fiksaciju acetabularne čašice promjera 6,5 mm duljine od 15 do 70 mm | kom | [7 empty] | 0
63.9 | Augmenti za nadogradnju primarnog acetabuluma, mogućnost cementne, bescementne i hibridne fiksacije na primarni acetabulum, najmanje 4 veličine i 4 debljine za svaku veličinu augmenta | kom | [7 empty] | 0
63.10 | Revizijski potporanj za acetabulum najmanje 3 različite veličine (neutral, lijevi, desni) | kom | [7 empty] | 0
63.11 | Revizijski podložak, revizijski podložak 5° ,10° ,15° | kom | [7 empty] | 0
63.12 | Zaključavajući vijci za augmente i potporanj zaključavajući vijci za augmente, potpornje i podloške od 5,5 mm najmanje 10 različitih dužina vijaka | kom | [7 empty] | 0
63.13 | Vijci za augmente Spongiozni Nezaključavajući vijci za augmente od 5,0 mm najmanje 9 različitih dužina vijaka | kom | [7 empty] | 0
63.14 | Glava Keramička, ojačana s titanskim ojačanjem. kombinacija najmanje tri veličine glava promjer 28mm, 32mm i 36mm, najmanje 4 različite dužine vrata od minimalno jednog promjera glave, keramički materijal, konus 12/14 | kom | [7 empty] | 0
| USTUPANJE NA KORIŠTENJE I ODRŽAVANJE SETA INSTRUMENTARIJA ZA UGRADNJU U KONTEJNERU ZA STERILIZACIJU KOJI NIJE POTREBNO DODATNO ZAMATATI | SET | [7 empty] | 0
UKUPNA CIJENA BEZ PDV-a: | [9 empty] | 0
IZNOS PDV-a: | [9 empty] | 0
UKUPAN IZNOS S PDV-om: | [9 empty] | 0
Naziv i adresa ponuditelja:
Predmet nabave bit će isporučen u roku od ____________ radna dana.
Potvrđujem da je predmet nabave medicinski proizvod koji smije biti u prometu, da ispunjava bitne propisane zahtjeve, ima ocjenu sukladnosti i označen je oznakom »CE«. | [8 empty] | DA | NE
Potvrđujem da je ponuditelj ovlašten nuditi medicinske proizvode. | [8 empty] | DA | NE

## 64
SREDIŠNJI NARUČITELJ: KLINIKA ZA ORTOPEDIJU LOVRAN
ADRESA: Šetalište maršala Tita 1, 51415 Lovran
ZAJEDNIČKA NABAVA
UGRADBENI MATERIJAL ZA ORTOPEDIJU I ORTOPEDSKI IMPLANTATI
ZA ZDRAVSTVENE USTANOVE U REPUBLICI HRVATSKOJ
EVIDENCIJSKI BROJ NABAVE: E-VV-2/25
Red. br. | Naziv i opis predmeta nabave | Jed. mjere | Planirana jednogodišnja količina za nabavu i isporuku | Planirana dvogodišnja količina za nabavu i isporuku | Proizvođač / Zemlja porijekla | Šifra, kataloški broj proizvođača | Originalno pakiranje | Jedinična cijena bez PDV-a | Stopa PDV-a | Ukupna cijena za dvogodišnje razdoblje bez PDV-a
1 | 2 | 3 | 4 | 5 | 6 | 7 | 8 | 9 | 10 | 11 = 5 * 9
GRUPA PREDMETA NABAVE 64 - IMPLATATI ZA PASTA TEHNIKU REKONSTRUKCIJE RAMENA |  |  |  | 0 | [5 empty] | 0
64.1 | Sidro za tenodeziju dimenzije 5.0 - 6.0 mm, jedan konac br 2., dvostruka ekspanzija sidra kortikalno i subkortikalno omogućava all - inside tehniku | kom | [7 empty] | 0
64.2 | Svrdlo za sidra za tenodeziju 5.0 - 6.0 mm, obvezno svrdlanje kroz vodilicu | kom | [7 empty] | 0
64.3 | PEEK sidro bez čvora dimenzije 3.5 - 4.5 mm, mehanizam za zaključavanje konca hvata šav unutar sidra za pouzdanu fiksaciju, subkortikalno postavljanje krilaca sidra za osiguranje fiksacije unutar kosti | kom | [7 empty] | 0
64.4 | Končano sidro debljine 1.3 - 1.5 mm, jedan konac br 2., obavezno postavljanje kroz ravnu i zakrivljenu vodilicu | kom | [7 empty] | 0
64.5 | Svrdlo za končana sidra debljine 1.3 - 1.5 mm, obvezno svrdlanje kroz vodilicu | kom | [7 empty] | 0
64.6 | Končano sidro debljine 2.6 - 2.9 mm, minimalno dva konca br 2. različite boje, obvezno postavljanje kroz vodilicu | kom | [7 empty] | 0
64.7 | Končano sidro debljine 1.5 - 1.8 mm, dva konca br 2. različite boje, obavezno postavljanje kroz ravnu i zakrivljenu vodilicu | kom | [7 empty] | 0
64.8 | Svrdlo za končana siidra debljine 1.5 - 1.8 mm, obvezno svrdlanje kroz vodilicu | kom | [7 empty] | 0
UKUPNA CIJENA BEZ PDV-a: | [9 empty] | 0
IZNOS PDV-a: | [9 empty] | 0
UKUPAN IZNOS S PDV-om: | [9 empty] | 0
Naziv i adresa ponuditelja:
Predmet nabave bit će isporučen u roku od ____________ radna dana.
Potvrđujem da je predmet nabave medicinski proizvod koji smije biti u prometu, da ispunjava bitne propisane zahtjeve, ima ocjenu sukladnosti i označen je oznakom »CE«. | [8 empty] | DA | NE
Potvrđujem da je ponuditelj ovlašten nuditi medicinske proizvode. | [8 empty] | DA | NE

## 65
SREDIŠNJI NARUČITELJ: KLINIKA ZA ORTOPEDIJU LOVRAN
ADRESA: Šetalište maršala Tita 1, 51415 Lovran
ZAJEDNIČKA NABAVA
UGRADBENI MATERIJAL ZA ORTOPEDIJU I ORTOPEDSKI IMPLANTATI
ZA ZDRAVSTVENE USTANOVE U REPUBLICI HRVATSKOJ
EVIDENCIJSKI BROJ NABAVE: E-VV-2/25
Red. br. | Naziv i opis predmeta nabave | Jed. mjere | Planirana jednogodišnja količina za nabavu i isporuku | Planirana dvogodišnja količina za nabavu i isporuku | Proizvođač / Zemlja porijekla | Šifra, kataloški broj proizvođača | Originalno pakiranje | Jedinična cijena bez PDV-a | Stopa PDV-a | Ukupna cijena za dvogodišnje razdoblje bez PDV-a
1 | 2 | 3 | 4 | 5 | 6 | 7 | 8 | 9 | 10 | 11 = 5 * 9
GRUPA PREDMETA NABAVE 65 - SUSTAV TUMORSKIH ENDOPROTEZA |  |  |  | 0 | [5 empty] | 0
| Sve komponente moraju biti od istog proizvođača. Proteza mora omogućavati sigurno snimanje pacijenta MR - om. |  |  | 0 | [5 empty] | 0
65.1 | Glava femura u minimalno 3 veličine promjera od 28 - 36 mm, sa koničnim utorom za femoralni nastavak vrata, keramička. | kom | [7 empty] | 0
65.2 | Proksimalna femoralna komponenta u minimalno 3 varijante, reguliranje anteverzije rotacijom komponente na zupcima stema ili ekstenzije. | kom | [7 empty] | 0
65.3 | kompleti za pričvršćivanje tkiva na proksimalnu femoralnu komponentu, ravni i/ili zakrivljeni podložak. | kom | [7 empty] | 0
65.4 | Ekstenzija za nadomještanje duljine resekcije femura u minimalno 10 različitih veličina, sa rotacijskim zupcima, povezivanje sa ili bez vijaka. | kom | [7 empty] | 0
65.5 | Stemovi, CoCr ili legure titana, cementni,ravni ili zakrivljeni, u minimalno 7 različitih promjera i minimalno 3 različite duljine. | kom | [7 empty] | 0
65.6 | Stemovi, bescementni, ravni ili zakrivljeni, u minimalno 5 različitih promjera. | kom | [7 empty] | 0
65.7 | Kolar za stem, Tantal, u najmanje 3 veličine i 2 različita dijametra. | kom | [7 empty] | 0
65.8 | Bipolarna glava, u najmanje 14 veličina, za dijametar 28mm | kom | [7 empty] | 0
65.9 | Bescementni stemovi, izrađeni od CoCr ili legure titana, ravni u minimalno 5 različita promjera i 2 dužine. | kom | [7 empty] | 0
65.10 | Distalna femoralna komponenta, lijeva i desna u najmanje dvije veličine, reguliranje vanjske rotacije komponente na zupcima stema ili ekstenzije. | kom | [7 empty] | 0
65.11 | Umetci i klinovi za tibijalnu komponentu, za svaku veličinu tibije umetak od dvije različite debljine i klin u 2 veličine, konekcija preko vijaka ili cementiranjem | kom | [7 empty] | 0
65.12 | Femoralni i tibijalni stožasti umetci, materijal Tantal, ravni i stepenasti, tibijalni od 15 mm do 30 mm, femoralni lijevi i desni od 30mm do 50mm | kom | [7 empty] | 0
65.13 | Tibijalna komponenta, mobilna, minimalno 4 veličine | kom | [7 empty] | 0
65.14 | Bescementni stemovi, izrađeni od CoCr ili legure titana, ravni u minimalno 5 različita promjera i 2 dužine sa offsetom | kom | [7 empty] | 0
65.15 | komplet za distalni femur u najmanje 2 veličine, za svaku veličinu femoralne komponente koji sadrži: polietilenski umetak, osovinu, set vijak i tibijalni rukavac | kom | [7 empty] | 0
65.16 | Polietilenski štitnik za osovinu, u najmanje 2 veličine, za svaku veličinu distalne femoralne komponente | kom | [7 empty] | 0
65.17 | Tibijalni polietilenski umetak, mobile bearing u minimalno 2 veličine i 4 debljine | kom | [7 empty] | 0
65.18 | Femoralna kompnenta, lijeva i desna u minimalno 4 različite veličine, prikladna za resekciju distalnog dijela femura i kompatiblna sa distalnim i posteriornim femoralnim blokom | kom | [7 empty] | 0
65.19 | Proksimalna tibijalna komponenta u minimalno 3 veličine, materijal Tantal | kom | [7 empty] | 0
65.20 | Umetci femoralne komponente, za svaku veličinu femura: distalni i posteriorni umetak u dvije debljine, anteriorni umetak u jednoj dimenziji, konekcija sa femoralnom komponentom preko vijka ili cementiranjem | kom | [7 empty] | 0
65.21 | kompleti za pričvršćivanje tkiva na proksimalnu tibijalnu komponentu, dvije ručice sa zubima za dodatnu fiksaciju, konekcija na tibiju heksagonalna. | kom | [7 empty] | 0
65.22 | komplet za konverziju koji sadrži: polietilenski umetak sa štitom, osovinu, polietilensku kapicu i tibijalni rukavac | kom | [7 empty] | 0
65.23 | Acetabularni polietilenski umetak s titanskim prstenom za ojačanu stabilnost, mogućnost implantacije u primarnu i revizijsku čašicu, unutarnji promjer 28, 32, 36 | kom | [7 empty] | 0
| USTUPANJE NA KORIŠTENJE I ODRŽAVANJE 1 SETA INSTRUMENTARIJA ZA UGRADNJU U KONTEJNERU ZA STERILIZACIJU | SET | [7 empty] | 0
UKUPNA CIJENA BEZ PDV-a: | [9 empty] | 0
IZNOS PDV-a: | [9 empty] | 0
UKUPAN IZNOS S PDV-om: | [9 empty] | 0
Naziv i adresa ponuditelja:
Predmet nabave bit će isporučen u roku od ____________ radna dana.
Potvrđujem da je predmet nabave medicinski proizvod koji smije biti u prometu, da ispunjava bitne propisane zahtjeve, ima ocjenu sukladnosti i označen je oznakom »CE«. | [8 empty] | DA | NE
Potvrđujem da je ponuditelj ovlašten nuditi medicinske proizvode. | [8 empty] | DA | NE

## 66
SREDIŠNJI NARUČITELJ: KLINIKA ZA ORTOPEDIJU LOVRAN
ADRESA: Šetalište maršala Tita 1, 51415 Lovran
ZAJEDNIČKA NABAVA
UGRADBENI MATERIJAL ZA ORTOPEDIJU I ORTOPEDSKI IMPLANTATI
ZA ZDRAVSTVENE USTANOVE U REPUBLICI HRVATSKOJ
EVIDENCIJSKI BROJ NABAVE: E-VV-2/25
Red. br. | Naziv i opis predmeta nabave | Jed. mjere | Planirana jednogodišnja količina za nabavu i isporuku | Planirana dvogodišnja količina za nabavu i isporuku | Proizvođač / Zemlja porijekla | Šifra, kataloški broj proizvođača | Originalno pakiranje | Jedinična cijena bez PDV-a | Stopa PDV-a | Ukupna cijena za dvogodišnje razdoblje bez PDV-a
1 | 2 | 3 | 4 | 5 | 6 | 7 | 8 | 9 | 10 | 11 = 5 * 9
GRUPA PREDMETA NABAVE 66 - IMPLANTATI ZA SUSPENZORNU FIKSACIJU |  |  |  | 0 | [5 empty] | 0
| Sve komponente moraju biti od istog proizvođača. Proteza mora omogućavati sigurno snimanje pacijenta MR - om. |  |  | 0 | [5 empty] | 0
66.1 | Interferentni vijak, resorptivno/osteokonduktivni iz 30% ßTricalcium Phosphata i 70% PLDL kiseline, navoj cijelom dužinom vijka, okrugla glava, dimenzija Ø 7 mm, dužine 20 - 25 mm, za fiksaciju ST/G i BTB | kom | [7 empty] | 0
66.2 | Interferentni vijak, resorptivno/osteokonduktivni iz 30% ßTricalcium Phosphata i 70% PLDL kiseline, navoj cijelom dužinom vijka, okrugla glava, dimenzija Ø 8 mm, dužine 25 - 30 mm, za fiksaciju ST/G i BTB | kom | [7 empty] | 0
66.3 | Interferentni vijak, resorptivno/osteokonduktivni iz 60% ßTricalcium Phosphata i 40% PLDL kiseline, navoj cijelom dužinom vijka, okrugla glava, dimenzija Ø 9 - 10 mm, dužine 25 - 30 mm, za fiksaciju ST/G i BTB | kom | [7 empty] | 0
66.4 | Interferentni vijak, resorptivno/osteokonduktivni iz 60% ßTricalcium Phosphata i 40% PLDL kiseline, navoj cijelom dužinom vijka, okrugla glava, dimenzija Ø 11 mm, dužine 30 - 35 mm, za fiksaciju ST/G i BTB | kom | [7 empty] | 0
66.5 | Titanski implantat za suspenzornu fiksaciju, 13 mm x 2 mm titanska pločica, sa navedenim koncem za provlačenje #7 UHMWPE, četverostruka omča od polietilena sa patentiranim zaključavanjem u 4 točke, prilagodljive duzine, namijenjen za femoralnu fiksaciju ST/G transplantata tehnikom "u liniji" | kom | [7 empty] | 0
66.6 | Titanski implantat za suspenzornu fiksaciju, revizijski, 20 mm x 4.5 mm titanska pločica, sa navedenim koncem za provlačenje #7 UHMWPE, četverostruka omča od polietilena sa patentiranim zaključavanjem u 4 točke, prilagodljive duzine, namijenjen za femoralnu fiksaciju ST/G transplantata tehnikom "u liniji" kod slučajeva urušenja koštanog zida | kom | [7 empty] | 0
66.7 | Žica/borer 3/32” sa ušicom | kom | [7 empty] | 0
66.8 | Nitinol žica vodilica za interferentne vijke | kom | [7 empty] | 0
66.9 | Žica/borer vodilica sa vrhom 4.5mm, kalibrirana, sa ušicom | kom | [7 empty] | 0
| USTUPANJE NA KORIŠTENJE I ODRŽAVANJE 1 SETA INSTRUMENTARIJA ZA UGRADNJU U KONTEJNERU ZA STERILIZACIJU | SET | [7 empty] | 0
UKUPNA CIJENA BEZ PDV-a: | [9 empty] | 0
IZNOS PDV-a: | [9 empty] | 0
UKUPAN IZNOS S PDV-om: | [9 empty] | 0
Naziv i adresa ponuditelja:
Predmet nabave bit će isporučen u roku od ____________ radna dana.
Potvrđujem da je predmet nabave medicinski proizvod koji smije biti u prometu, da ispunjava bitne propisane zahtjeve, ima ocjenu sukladnosti i označen je oznakom »CE«. | [8 empty] | DA | NE
Potvrđujem da je ponuditelj ovlašten nuditi medicinske proizvode. | [8 empty] | DA | NE

## 67
SREDIŠNJI NARUČITELJ: KLINIKA ZA ORTOPEDIJU LOVRAN
ADRESA: Šetalište maršala Tita 1, 51415 Lovran
ZAJEDNIČKA NABAVA
UGRADBENI MATERIJAL ZA ORTOPEDIJU I ORTOPEDSKI IMPLANTATI
ZA ZDRAVSTVENE USTANOVE U REPUBLICI HRVATSKOJ
EVIDENCIJSKI BROJ NABAVE: E-VV-2/25
Red. br. | Naziv i opis predmeta nabave | Jed. mjere | Planirana jednogodišnja količina za nabavu i isporuku | Planirana dvogodišnja količina za nabavu i isporuku | Proizvođač / Zemlja porijekla | Šifra, kataloški broj proizvođača | Originalno pakiranje | Jedinična cijena bez PDV-a | Stopa PDV-a | Ukupna cijena za dvogodišnje razdoblje bez PDV-a
1 | 2 | 3 | 4 | 5 | 6 | 7 | 8 | 9 | 10 | 11 = 5 * 9
GRUPA PREDMETA NABAVE 67 - CEMENT ZA REKONSTRUKCIJU KOSTI 1 |  |  |  | 0 | [5 empty] | 0
67.1. | Koštani cement bez antibiotika s fazom rada 6-7 min. (vrijeme do stvrdnjavanja cementa) na temperaturi od 20 stup. C (Pakiranje min. 40 gr) | kom | [7 empty] | 0
UKUPNA CIJENA BEZ PDV-a: | [9 empty] | 0
IZNOS PDV-a: | [9 empty] | 0
UKUPAN IZNOS S PDV-om: | [9 empty] | 0
Naziv i adresa ponuditelja:
Predmet nabave bit će isporučen u roku od ____________ radna dana.
Potvrđujem da je predmet nabave medicinski proizvod koji smije biti u prometu, da ispunjava bitne propisane zahtjeve, ima ocjenu sukladnosti i označen je oznakom »CE«. | [8 empty] | DA | NE
Potvrđujem da je ponuditelj ovlašten nuditi medicinske proizvode. | [8 empty] | DA | NE

## 68
SREDIŠNJI NARUČITELJ: KLINIKA ZA ORTOPEDIJU LOVRAN
ADRESA: Šetalište maršala Tita 1, 51415 Lovran
ZAJEDNIČKA NABAVA
UGRADBENI MATERIJAL ZA ORTOPEDIJU I ORTOPEDSKI IMPLANTATI
ZA ZDRAVSTVENE USTANOVE U REPUBLICI HRVATSKOJ
EVIDENCIJSKI BROJ NABAVE: E-VV-2/25
Red. br. | Naziv i opis predmeta nabave | Jed. mjere | Planirana jednogodišnja količina za nabavu i isporuku | Planirana dvogodišnja količina za nabavu i isporuku | Proizvođač / Zemlja porijekla | Šifra, kataloški broj proizvođača | Originalno pakiranje | Jedinična cijena bez PDV-a | Stopa PDV-a | Ukupna cijena za dvogodišnje razdoblje bez PDV-a
1 | 2 | 3 | 4 | 5 | 6 | 7 | 8 | 9 | 10 | 11 = 5 * 9
GRUPA PREDMETA NABAVE 68 - CEMENT ZA REKONSTRUKCIJU KOSTI 2 |  |  |  | 0 | [5 empty] | 0
68.1. | Koštani cement bez antibiotika s fazom rada 8-10 min. (vrijeme do stvrdnjavanja cementa) na temperaturi od 20 stup. C (Pakiranje in. 40 gr.) | kom | [7 empty] | 0
UKUPNA CIJENA BEZ PDV-a: | [9 empty] | 0
IZNOS PDV-a: | [9 empty] | 0
UKUPAN IZNOS S PDV-om: | [9 empty] | 0
Naziv i adresa ponuditelja:
Predmet nabave bit će isporučen u roku od ____________ radna dana.
Potvrđujem da je predmet nabave medicinski proizvod koji smije biti u prometu, da ispunjava bitne propisane zahtjeve, ima ocjenu sukladnosti i označen je oznakom »CE«. | [8 empty] | DA | NE
Potvrđujem da je ponuditelj ovlašten nuditi medicinske proizvode. | [8 empty] | DA | NE

## 69
SREDIŠNJI NARUČITELJ: KLINIKA ZA ORTOPEDIJU LOVRAN
ADRESA: Šetalište maršala Tita 1, 51415 Lovran
ZAJEDNIČKA NABAVA
UGRADBENI MATERIJAL ZA ORTOPEDIJU I ORTOPEDSKI IMPLANTATI
ZA ZDRAVSTVENE USTANOVE U REPUBLICI HRVATSKOJ
EVIDENCIJSKI BROJ NABAVE: E-VV-2/25
Red. br. | Naziv i opis predmeta nabave | Jed. mjere | Planirana jednogodišnja količina za nabavu i isporuku | Planirana dvogodišnja količina za nabavu i isporuku | Proizvođač / Zemlja porijekla | Šifra, kataloški broj proizvođača | Originalno pakiranje | Jedinična cijena bez PDV-a | Stopa PDV-a | Ukupna cijena za dvogodišnje razdoblje bez PDV-a
1 | 2 | 3 | 4 | 5 | 6 | 7 | 8 | 9 | 10 | 11 = 5 * 9
GRUPA PREDMETA NABAVE 69 - CEMENT ZA REKONSTRUKCIJU KOSTI 3 |  |  |  | 0 | [5 empty] | 0
69.1. | Koštani cement s antibiotikom, faza rada 8-10 min. (vrijeme do stvrdnjavanja cementa) na temperaturi od 20 stup. C (Pakiranje min. 40 gr.) | kom | [7 empty] | 0
UKUPNA CIJENA BEZ PDV-a: | [9 empty] | 0
IZNOS PDV-a: | [9 empty] | 0
UKUPAN IZNOS S PDV-om: | [9 empty] | 0
Naziv i adresa ponuditelja:
Predmet nabave bit će isporučen u roku od ____________ radna dana.
Potvrđujem da je predmet nabave medicinski proizvod koji smije biti u prometu, da ispunjava bitne propisane zahtjeve, ima ocjenu sukladnosti i označen je oznakom »CE«. | [8 empty] | DA | NE
Potvrđujem da je ponuditelj ovlašten nuditi medicinske proizvode. | [8 empty] | DA | NE

## 70
SREDIŠNJI NARUČITELJ: KLINIKA ZA ORTOPEDIJU LOVRAN
ADRESA: Šetalište maršala Tita 1, 51415 Lovran
ZAJEDNIČKA NABAVA
UGRADBENI MATERIJAL ZA ORTOPEDIJU I ORTOPEDSKI IMPLANTATI
ZA ZDRAVSTVENE USTANOVE U REPUBLICI HRVATSKOJ
EVIDENCIJSKI BROJ NABAVE: E-VV-2/25
Red. br. | Naziv i opis predmeta nabave | Jed. mjere | Planirana jednogodišnja količina za nabavu i isporuku | Planirana dvogodišnja količina za nabavu i isporuku | Proizvođač / Zemlja porijekla | Šifra, kataloški broj proizvođača | Originalno pakiranje | Jedinična cijena bez PDV-a | Stopa PDV-a | Ukupna cijena za dvogodišnje razdoblje bez PDV-a
1 | 2 | 3 | 4 | 5 | 6 | 7 | 8 | 9 | 10 | 11 = 5 * 9
GRUPA PREDMETA NABAVE 70 - CEMENT ZA REKONSTRUKCIJU KOSTI 4 |  |  |  | 0 | [5 empty] | 0
70.1. | Štrcaljaka za aplikaciju koštanog cementa (priprema cementa pod vakumom) - pištolj za aplikaciju, pumpa i crijevo za vakum na besplatno korištenje, min. 5 kom | kom | [7 empty] | 0
UKUPNA CIJENA BEZ PDV-a: | [9 empty] | 0
IZNOS PDV-a: | [9 empty] | 0
UKUPAN IZNOS S PDV-om: | [9 empty] | 0
Naziv i adresa ponuditelja:
Predmet nabave bit će isporučen u roku od ____________ radna dana.
Potvrđujem da je predmet nabave medicinski proizvod koji smije biti u prometu, da ispunjava bitne propisane zahtjeve, ima ocjenu sukladnosti i označen je oznakom »CE«. | [8 empty] | DA | NE
Potvrđujem da je ponuditelj ovlašten nuditi medicinske proizvode. | [8 empty] | DA | NE

## 71
SREDIŠNJI NARUČITELJ: KLINIKA ZA ORTOPEDIJU LOVRAN
ADRESA: Šetalište maršala Tita 1, 51415 Lovran
ZAJEDNIČKA NABAVA
UGRADBENI MATERIJAL ZA ORTOPEDIJU I ORTOPEDSKI IMPLANTATI
ZA ZDRAVSTVENE USTANOVE U REPUBLICI HRVATSKOJ
EVIDENCIJSKI BROJ NABAVE: E-VV-2/25
Red. br. | Naziv i opis predmeta nabave | Jed. mjere | Planirana jednogodišnja količina za nabavu i isporuku | Planirana dvogodišnja količina za nabavu i isporuku | Proizvođač / Zemlja porijekla | Šifra, kataloški broj proizvođača | Originalno pakiranje | Jedinična cijena bez PDV-a | Stopa PDV-a | Ukupna cijena za dvogodišnje razdoblje bez PDV-a
1 | 2 | 3 | 4 | 5 | 6 | 7 | 8 | 9 | 10 | 11 = 5 * 9
GRUPA PREDMETA NABAVE 71 - CJELOVITA CEMENTNA I BESCEMENTNA ENDOPROTEZA KOLJENA S FIKSNIM TIBIALNIM UMETKOM, MODULARNI SUSTAV KOMPATIBILAN SA REVIZIJOM 5 |  |  |  | 0 | [5 empty] | 0
71.1 | Femoralna komponenta bescementna - posebno za desnu, posebno za lijevu stranu, materijal cocrmo + porotitanij, varijanta s očuvanjem stražnjeg križnog ligamenta, najmanje 6 veličina | kom | [7 empty] | 0
71.2 | Femoralna komponenta bescementna - posebno za desnu i lijevu stranu, materijal cocrmo + porotitanij, varijanta bez očuvanja stražnjeg križnog ligamenta, najmanje 6 veličina | kom | [7 empty] | 0
71.3 | Femoralna komponenta cementna - posebno za desnu i lijevu stranu, materijal cocrmo, varijanta s očuvanjem stražnjeg križnog ligamenta, najmanje 6 veličina | kom | [7 empty] | 0
71.4 | Femoralna komponenta cementna - posebno za desnu i lijevu stranu, materijal cocrmo, varijanta bez očuvanja stražnjeg križnog ligamenta, najmanje 6 veličina | kom | [7 empty] | 0
71.5 | Tibijalna komponenta - fiksna u najmanje 6 veličina sa stražnjim nagibom, bescementna, materijal titan sa polietilenskim čepovima za otvore za vijke, jednaka za primarnu i revizijsku protezu sa opcijom postavljanja medijalnih i lateralnih umetaka, stemova i offseta | kom | [7 empty] | 0
71.6 | Tibijalna komponenta - fiksna u najmanje 6 veličina sa stražnjim nagibom, cementna, materijal titan sa polietilenskim čepovima za otvore za vijke, jednaka za primarnu i revizijsku protezu sa opcijom postavljanja medijalnih i lateralnih umetaka, stemova i offseta | kom | [7 empty] | 0
71.7 | Umetak - sa očuvanjem stražnjeg križnog ligamenta, materijal polietilen, u najmanje 5 veličina i 5 debljina | kom | [7 empty] | 0
71.8 | Umetak - sa stražnjom stabilizacijom, materijal polietilen u najmanje 5 veličina i 5 debljina | kom | [7 empty] | 0
71.9 | Umetak revizijski za tibijalnu komponentu - materijal polietilen u najmanje 5 veličina i 5 različitih debljina sa ili bez vijka za zaključavanje | kom | [7 empty] | 0
71.10 | Patela - materijal polietilen, u najmanje 5 veličina | kom | [7 empty] | 0
71.11 | Femur revizijski - cementni, u min 5 veličina, sa mogućnošću postavljanja medijalnih i lateralnih dodataka, stemova i offseta | kom | [7 empty] | 0
71.12 | Femoralni podmetači, distalni i posteriorni u min. dvije debljine i 5 veličina | kom | [7 empty] | 0
71.13 | Tibijalni podmetači, medijalni i lateralni u min. dvije debljine i 5 veličina | kom | [7 empty] | 0
71.14 | Bescementni stem za femoralnu i tibijalnu komponentu u više promjera i 3 dužine | kom | [7 empty] | 0
71.15 | Nastavci za bescementni stem za korekciju linije zgloba | kom | [7 empty] | 0
71.16 | Spongiozni vijci, sterilno pakiranje, dia 6.5 mm, veličine 20-60 | kom | [7 empty] | 0
71.17 | Koštani cement bez antibiotika - standardni viskozitet | kom | [7 empty] | 0
71.18 | Koštani cement sa antibiotikom - standardni viskozitet | kom | [7 empty] | 0
| USTUPANJE NA KORIŠTENJE I ODRŽAVANJE SETA INSTRUMENTARIJA ZA UGRADNJU U KONTEJNERU ZA STERILIZACIJU | SET | [7 empty] | 0
UKUPNA CIJENA BEZ PDV-a: | [9 empty] | 0
IZNOS PDV-a: | [9 empty] | 0
UKUPAN IZNOS S PDV-om: | [9 empty] | 0
Naziv i adresa ponuditelja:
Predmet nabave bit će isporučen u roku od ____________ radna dana.
Potvrđujem da je predmet nabave medicinski proizvod koji smije biti u prometu, da ispunjava bitne propisane zahtjeve, ima ocjenu sukladnosti i označen je oznakom »CE«. | [8 empty] | DA | NE
Potvrđujem da je ponuditelj ovlašten nuditi medicinske proizvode. | [8 empty] | DA | NE

## 72
SREDIŠNJI NARUČITELJ: KLINIKA ZA ORTOPEDIJU LOVRAN
ADRESA: Šetalište maršala Tita 1, 51415 Lovran
ZAJEDNIČKA NABAVA
UGRADBENI MATERIJAL ZA ORTOPEDIJU I ORTOPEDSKI IMPLANTATI
ZA ZDRAVSTVENE USTANOVE U REPUBLICI HRVATSKOJ
EVIDENCIJSKI BROJ NABAVE: E-VV-2/25
Red. br. | Naziv i opis predmeta nabave | Jed. mjere | Planirana jednogodišnja količina za nabavu i isporuku | Planirana dvogodišnja količina za nabavu i isporuku | Proizvođač / Zemlja porijekla | Šifra, kataloški broj proizvođača | Originalno pakiranje | Jedinična cijena bez PDV-a | Stopa PDV-a | Ukupna cijena za dvogodišnje razdoblje bez PDV-a
1 | 2 | 3 | 4 | 5 | 6 | 7 | 8 | 9 | 10 | 11 = 5 * 9
GRUPA PREDMETA NABAVE 72 - CJELOVITI SUSTAV PARCIJALNE STEMLESS ANATOMSKE I REVERZNE PROTEZE RAMENA U DVIJE INKLINACIJE INTRAOPERATIVNO KOMPATIBILNE |  |  |  | 0 | [5 empty] | 0
| Sve komponente moraju biti od istog proizvođača. Proteza mora omogućavati sigurno snimanje pacijenta MR - om. Postojanje šablona za predoperacijsko planiranje u obliku folije i digitalnom obliku |  |  | 0 | [5 empty] | 0
72.1 | Pločica sa cilindričnim izbočenjem, baza za prihvat glave humerusa, veličine od 39 do 53mm, obložena kalcij fosfatom (CaP) i TPS | kom | [7 empty] | 0
72.2 | Glava proteze, 8 veličina od 39 do 53 mm | kom | [7 empty] | 0
72.3 | Kavezni vijak, TSP obloga,4 veličine od 30 do 45 mm | kom | [7 empty] | 0
72.4 | Osnovna ploča glenoida, 3 veličine, otvori za središnji vijak, periferne vijke, do 18° kutna varijacija, obložena kalcij fosfatom (CaP) | kom | [7 empty] | 0
72.5 | Središnji vijak glenoida, titan, promjera 6.5mm, duljine 15 - 25mm | kom | [7 empty] | 0
72.6 | Periferni vijak glenoida, titan, zaključavajući i nezaključavajući, dimezije od 24 - 48mm | kom | [7 empty] | 0
72.7 | Glenosfera, glava humeralne kosti, standardna, +4 lateralizirana ili + 2.5 inferiorizirana, 3 veličine - 36, 39 i 42mm | kom | [7 empty] | 0
72.8 | Trup reverzne proteze, obložen kalcij fosfatom (CaP), intraoperativni izbor inklinacije 135 ili 155°, 7 raznih veličina trupa | kom | [7 empty] | 0
72.9 | Čašica reverzne proteze, obložena kalcij fosfatom (CaP), neutralna (centralna) ili s 2 mm anteriornim ili posteriornim ofsetom, 3 veličine - 36, 39 i 42mm, s otvorima za prišivanje mekog tkiva | kom | [7 empty] | 0
72.10 | Polietilenski umetak, sa i bez ograničenja od 3 ili 6mm, 3 veličine - 36, 39 i 42 mm | kom | [7 empty] | 0
72.11 | Odstojnik (spacer), titanski, 3 veličine (36,39 i 42mm) i 4 debljine (6, 9, 12 i 15mm) | kom | [7 empty] | 0
72.12 | Polietielnska proteza glenoida sa kobilicom, 3 veličine | kom | [7 empty] | 0
72.13 | Polietilenska proteza glenoida sa klinom, 3 veličine | kom | [7 empty] | 0
72.14 | Humeralni trup proteze, varijabilna inklinacija (125 - 140°), verzija (+ - 10°) i ofset (3,5mm), namjenjena za anatomsku rekonstrukciju, mogućnost prihvata ekscentričnih glava humerusa, kompatibilna sa raznim vrstama proteze glenoida, 7 veličina trupa | kom | [7 empty] | 0
72.15 | Glava humerusa, 14 različitih veličina, kompatibilna sa raznim vrstama proteze glenoida | kom | [7 empty] | 0
72.16 | Humeralni trup proteze reducirane dužine, varijabilna inklinacija, verzija i ofset, namjenjena za totalnu anatomsku rekonstrukciju, mogućnost prihvata ekcentričnih glava humerusa, kompatibilna sa raznim vrstama proteze glenoida, minimalno 10 veličina | kom | [7 empty] | 0
72.17 | Osnovna ploča glenoida, modularni sistem, različite veličine i oblika, obložena kalcij fosfatom (CaP) | kom | [7 empty] | 0
72.18 | Središnji vijak glenoida, modularni sistem,duljine 20-35 mm, kompatibilan s osnovnom modularnom pločom glenoida | kom | [7 empty] | 0
72.19 | Središnji stup glenoida, modularni sistem, 20-35 mm dimenzije, kompatibilan s osnovnom modularnom pločom glenoida | kom | [7 empty] | 0
72.20 | Humeralni umetak, sa i bez ograničenja od 3 ili 6mm, 3 veličine - 36, 39, 42 i 45 mm | kom | [7 empty] | 0
72.21 | Glenosferni vijak za modularni glenoidni sistem | kom | [7 empty] | 0
72.22 | Jednokratni razvrtači za modularni glenoidni sistem, veličina XS, S, M, L i XL | kom | [7 empty] | 0
72.23 | Trup reverzne proteze za revizije, obložen kalcij fosfatom (CaP), intraoperativni izbor inklinacije 135 ili 155° | kom | [7 empty] | 0
72.24 | Glenoidni umetak od polietilena | kom | [7 empty] | 0
72.25 | Osnovna ploča glenoida, monoblok koncentričnog dizajna s mogućnošću stavljanja 4 periferna vijka. Središnji peg za press fit fiksaciju | kom | [7 empty] | 0
72.26 | Osnovna ploča glenoida, monoblok koncentričnog dizajna s mogućnošću stavljanja 4 periferna vijka. Središnji peg za navojnu fiksaciju | kom | [7 empty] | 0
72.27 | Žica vodilja za pozicioniranje osnovne ploče glenoida, 2.8mm, sterilna | kom | [7 empty] | 0
| USTUPANJE NA KORIŠTENJE I ODRŽAVANJE SETA INSTRUMENTARIJA ZA UGRADNJU U KONTEJNERU ZA STERILIZACIJU | SET | [7 empty] | 0
UKUPNA CIJENA BEZ PDV-a: | [9 empty] | 0
IZNOS PDV-a: | [9 empty] | 0
UKUPAN IZNOS S PDV-om: | [9 empty] | 0
Naziv i adresa ponuditelja:
Predmet nabave bit će isporučen u roku od ____________ radna dana.
Potvrđujem da je predmet nabave medicinski proizvod koji smije biti u prometu, da ispunjava bitne propisane zahtjeve, ima ocjenu sukladnosti i označen je oznakom »CE«. | [8 empty] | DA | NE
Potvrđujem da je ponuditelj ovlašten nuditi medicinske proizvode. | [8 empty] | DA | NE

## 73
SREDIŠNJI NARUČITELJ: KLINIKA ZA ORTOPEDIJU LOVRAN
ADRESA: Šetalište maršala Tita 1, 51415 Lovran
ZAJEDNIČKA NABAVA
UGRADBENI MATERIJAL ZA ORTOPEDIJU I ORTOPEDSKI IMPLANTATI
ZA ZDRAVSTVENE USTANOVE U REPUBLICI HRVATSKOJ
EVIDENCIJSKI BROJ NABAVE: E-VV-2/25
Red. br. | Naziv i opis predmeta nabave | Jed. mjere | Planirana jednogodišnja količina za nabavu i isporuku | Planirana dvogodišnja količina za nabavu i isporuku | Proizvođač / Zemlja porijekla | Šifra, kataloški broj proizvođača | Originalno pakiranje | Jedinična cijena bez PDV-a | Stopa PDV-a | Ukupna cijena za dvogodišnje razdoblje bez PDV-a
1 | 2 | 3 | 4 | 5 | 6 | 7 | 8 | 9 | 10 | 11 = 5 * 9
GRUPA PREDMETA NABAVE 73 - POTROŠNI MATERIJAL ZA REGENERATIVNU MEDICINU |  |  |  | 0 | [5 empty] | 0
73.1 | Zatvoreni sistem šprica 2 u 1, navojna šprica za prp od 6 ml, unutar velike šprice za vađenje krvi od 15 ml, za pripremu autologne plazme s koncentriranim trombocitima, za primjenu kod ozljeda tetiva, mišića ili zglobova, sterilan, 5 komada u kutiji | kom | [7 empty] | 0
73.2 | Uređaj za prikupljanje autolognog tkiva hrskavice i /ili kosti | kom | [7 empty] | 0
73.3 | Igla za aplikaciju autolognog tkiva hrskavice i/ili kosti | kom | [7 empty] | 0
73.4 | Sistem za pripremu autolognog aktivirajućeg seruma iz krvi ili iz plazme za korištenje u liječenju koštanih defekata | kom | [7 empty] | 0
73.5 | Set za pripremu krvne plazme, primjena u terapiji rana - procesuira od 40 do 180 ml krvi po ciklusu, sa 3 posebne komore za odvajanje različitih krvnih komponenti, sterilan | kom | [7 empty] | 0
73.6 | Set za koncentriranje koštane srži za liječenje pseudoartroze – procesuira od 40 do 180 ml krvi, ili krvi pomiješane sa koštanom srži po ciklusu, sa 3 posebne komore za odvajanje različitih krvnih komponenti, sterilan | kom | [7 empty] | 0
73.7 | Pasta za popunjavanje koštanih defekata, alfa - trikalcijfosfat i hidroksiapatit, odmah spremna za aplikaciju (nije potrebno prethodno miješanje), stvrdnjavanje tek nakon kontakta sa tekućinama što omogućuje višekratnu aplikaciju na istom pacijentu, konačne kompresivne snage 45 MPa, 1 ml | kom | [7 empty] | 0
73.8 | Pasta za popunjavanje koštanih defekata, alfa - trikalcijfosfat i hidroksiapatit, odmah spremna za aplikaciju (nije potrebno prethodno miješanje), stvrdnjavanje tek nakon kontakta sa tekućinama što omogućuje višekratnu aplikaciju na istom pacijentu, konačne kompresivne snage 45 MPa, 3 ml | kom | [7 empty] | 0
73.9 | Pasta za popunjavanje koštanih defekata, alfa - trikalcijfosfat i hidroksiapatit, odmah spremna za aplikaciju (nije potrebno prethodno miješanje), stvrdnjavanje tek nakon kontakta sa tekućinama što omogućuje višekratnu aplikaciju na istom pacijentu, konačne kompresivne snage 45 MPa, 6 ml | kom | [7 empty] | 0
73.10 | Pasta za popunjavanje koštanih defekata, alfa - trikalcijfosfat i hidroksiapatit, odmah spremna za aplikaciju (nije potrebno prethodno miješanje), stvrdnjavanje tek nakon kontakta sa tekućinama što omogućuje višekratnu aplikaciju na istom pacijentu, konačne kompresivne snage 45 MPa, 12 ml | kom | [7 empty] | 0
73.11 | Sintetički koštani transplantat alfa - trikalcijfosfat i hidroksiapatit za augmentaciju kosti (klinovi) 7x30mm | kom | [7 empty] | 0
73.12 | Sintetički koštani transplantat alfa - trikalcijfosfat i hidroksiapatit za augmentaciju kosti (klinovi) 10x30mm | kom | [7 empty] | 0
73.13 | Sintetički koštani transplantat alfa - trikalcijfosfat i hidroksiapatit za augmentaciju kosti (klinovi) 12x35mm | kom | [7 empty] | 0
73.14 | Sintetički koštani transplantat alfa - trikalcijfosfat i hidroksiapatit za augmentaciju kosti (klinovi) 15x35mm | kom | [7 empty] | 0
73.15 | Sintetički koštani transplantat alfa - trikalcijfosfat i hidroksiapatit za augmentaciju kosti (blokovi) 5x10x10mm | kom | [7 empty] | 0
73.16 | Sintetički koštani transplantat alfa - trikalcijfosfat i hidroksiapatit za augmentaciju kosti (blokovi) 10x10x20mm | kom | [7 empty] | 0
73.17 | Antikoagulans citrat - dekstroza, 5 kom u kutiji | kom | [7 empty] | 0
73.18 | Jednokratni set za transfer osteohondralnog autotransplantata, različitih dimenzija | kom | [7 empty] | 0
73.19 | Sistem za prikupljanje autologne kosti, različitih veličina | kom | [7 empty] | 0
73.20 | Jednokratni set za izvođenje postupka intraosealne bioplastike, za različite zglobove | kom | [7 empty] | 0
73.21 | Kanile za popunjavanje koštanih lezija, otvorenog ili zatvorenog vrha | kom | [7 empty] | 0
73.22 | Zatvoreni sistem šprica za pripremu autologne visoko koncentrirane plazme bogate trombocitima | kom | [7 empty] | 0
73.23 | Sistem za uzimanje masnog tkiva i pripremu mikrofragmentiranog masnog grafta i/ili mezenhimalnih matičnih stanica iz masti | kom | [7 empty] | 0
73.24 | Igla za aplikaciju autolognog tkiva hrskavice i/ili kosti u kuk | kom | [7 empty] | 0
73.25 | Biološki, svinjski ekstracelularni matriks za augmentaciju i reparaciju mekih tkiva, za primjenu kod rekonstrukcija rotatorne manšet | kom | [7 empty] | 0
73.26 | Jednokratni kit za prikupljanje koštanog presatka, različitih promjera | kom | [7 empty] | 0
73.27 | Seta sa štrcaljkom za transfer autolognog i/ili alogenog koštanog transplantata, tupog vrha, dužine 10 i 15 cm | kom | [7 empty] | 0
73.28 | Seta sa štrcaljkom za transfer autolognog i/ili alogenog koštanog transplantata, 45 stupnjeva vrh, dužine 10 i 15 cm | kom | [7 empty] | 0
| USTUPANJE NA KORIŠTENJE I ODRŽAVANJE SETA INSTRUMENTARIJA ZA UGRADNJU | SET | [7 empty] | 0
UKUPNA CIJENA BEZ PDV-a: | [9 empty] | 0
IZNOS PDV-a: | [9 empty] | 0
UKUPAN IZNOS S PDV-om: | [9 empty] | 0
Naziv i adresa ponuditelja:
Predmet nabave bit će isporučen u roku od ____________ radna dana.
Potvrđujem da je predmet nabave medicinski proizvod koji smije biti u prometu, da ispunjava bitne propisane zahtjeve, ima ocjenu sukladnosti i označen je oznakom »CE«. | [8 empty] | DA | NE
Potvrđujem da je ponuditelj ovlašten nuditi medicinske proizvode. | [8 empty] | DA | NE

## 74
SREDIŠNJI NARUČITELJ: KLINIKA ZA ORTOPEDIJU LOVRAN
ADRESA: Šetalište maršala Tita 1, 51415 Lovran
ZAJEDNIČKA NABAVA
UGRADBENI MATERIJAL ZA ORTOPEDIJU I ORTOPEDSKI IMPLANTATI
ZA ZDRAVSTVENE USTANOVE U REPUBLICI HRVATSKOJ
EVIDENCIJSKI BROJ NABAVE: E-VV-2/25
Red. br. | Naziv i opis predmeta nabave | Jed. mjere | Planirana jednogodišnja količina za nabavu i isporuku | Planirana dvogodišnja količina za nabavu i isporuku | Proizvođač / Zemlja porijekla | Šifra, kataloški broj proizvođača | Originalno pakiranje | Jedinična cijena bez PDV-a | Stopa PDV-a | Ukupna cijena za dvogodišnje razdoblje bez PDV-a
1 | 2 | 3 | 4 | 5 | 6 | 7 | 8 | 9 | 10 | 11 = 5 * 9
GRUPA PREDMETA NABAVE 74 - PLOČICE ZA TEMPORERNU EPIFIZIODEZU ZA PEDIJATRIJSKE PACIJENTE |  |  |  | 0 | [5 empty] | 0
74.1 | Pločice u obliku osmice za premošćivanje privremene epifiziodeze 6 mm, titan | kom | [7 empty] | 0
74.2 | Pločice u obliku osmice za premošćivanje privremene epifiziodeze 8 mm, titan | kom | [7 empty] | 0
74.3 | Pločice u obliku osmice za premošćivanje privremene epifiziodeze 12 mm, titan | kom | [7 empty] | 0
74.4 | Pločice u obliku osmice za premošćivanje privremene epifiziodeze 16 mm, titan | kom | [7 empty] | 0
UKUPNA CIJENA BEZ PDV-a: | [9 empty] | 0
IZNOS PDV-a: | [9 empty] | 0
UKUPAN IZNOS S PDV-om: | [9 empty] | 0
Naziv i adresa ponuditelja:
Predmet nabave bit će isporučen u roku od ____________ radna dana.
Potvrđujem da je predmet nabave medicinski proizvod koji smije biti u prometu, da ispunjava bitne propisane zahtjeve, ima ocjenu sukladnosti i označen je oznakom »CE«. | [8 empty] | DA | NE
Potvrđujem da je ponuditelj ovlašten nuditi medicinske proizvode. | [8 empty] | DA | NE

## 75
SREDIŠNJI NARUČITELJ: KLINIKA ZA ORTOPEDIJU LOVRAN
ADRESA: Šetalište maršala Tita 1, 51415 Lovran
ZAJEDNIČKA NABAVA
UGRADBENI MATERIJAL ZA ORTOPEDIJU I ORTOPEDSKI IMPLANTATI
ZA ZDRAVSTVENE USTANOVE U REPUBLICI HRVATSKOJ
EVIDENCIJSKI BROJ NABAVE: E-VV-2/25
Red. br. | Naziv i opis predmeta nabave | Jed. mjere | Planirana jednogodišnja količina za nabavu i isporuku | Planirana dvogodišnja količina za nabavu i isporuku | Proizvođač / Zemlja porijekla | Šifra, kataloški broj proizvođača | Originalno pakiranje | Jedinična cijena bez PDV-a | Stopa PDV-a | Ukupna cijena za dvogodišnje razdoblje bez PDV-a
1 | 2 | 3 | 4 | 5 | 6 | 7 | 8 | 9 | 10 | 11 = 5 * 9
GRUPA PREDMETA NABAVE 75 - VIJCI ZA EPIFIZIODEZU FEMURA |  |  |  | 0 | [5 empty] | 0
75.1 | Vijak kanulirani 6,5mmx60mm, čelični, samonarezujuči u oba smjera | kom | [7 empty] | 0
75.2 | Vijak kanulirani 6,5mmx65mm, čelični, samonarezujuči u oba smjera | kom | [7 empty] | 0
75.3 | Vijak kanulirani 6,5mmx70mm, čelični, samonarezujuči u oba smjera | kom | [7 empty] | 0
75.4 | Vijak kanulirani 6,5mmx75mm,čelični, samonarezujuči u oba smjera | kom | [7 empty] | 0
75.5 | Vijak kanulirani 6,5mmx80mm, čelični, samonarezujuči u oba smjera | kom | [7 empty] | 0
75.6 | Vijak kanulirani 6,5mmx85mm, čelični, samonarezujuči u oba smjera | kom | [7 empty] | 0
75.7 | Vijak kanulirani 6,5mmx90mm, čelični, samonarezujuči u oba smjera | kom | [7 empty] | 0
75.8 | Vijak kanulirani 6,5mmx95mm, čelični, samonarezujuči u oba smjera | kom | [7 empty] | 0
75.9 | Vijak kanulirani 6,5mmx100mm, čelični, samonarezujuči u oba smjera | kom | [7 empty] | 0
75.10 | Vijak kanulirani 6,5mmx105mm, čelični, samonarezujuči u oba smjera | kom | [7 empty] | 0
75.11 | Vijak kanulirani 6,5mmx110mm, čelični, samonarezujuči u oba smjera | kom | [7 empty] | 0
UKUPNA CIJENA BEZ PDV-a: | [9 empty] | 0
IZNOS PDV-a: | [9 empty] | 0
UKUPAN IZNOS S PDV-om: | [9 empty] | 0
Naziv i adresa ponuditelja:
Predmet nabave bit će isporučen u roku od ____________ radna dana.
Potvrđujem da je predmet nabave medicinski proizvod koji smije biti u prometu, da ispunjava bitne propisane zahtjeve, ima ocjenu sukladnosti i označen je oznakom »CE«. | [8 empty] | DA | NE
Potvrđujem da je ponuditelj ovlašten nuditi medicinske proizvode. | [8 empty] | DA | NE

## 76
SREDIŠNJI NARUČITELJ: KLINIKA ZA ORTOPEDIJU LOVRAN
ADRESA: Šetalište maršala Tita 1, 51415 Lovran
ZAJEDNIČKA NABAVA
UGRADBENI MATERIJAL ZA ORTOPEDIJU I ORTOPEDSKI IMPLANTATI
ZA ZDRAVSTVENE USTANOVE U REPUBLICI HRVATSKOJ
EVIDENCIJSKI BROJ NABAVE: E-VV-2/25
Red. br. | Naziv i opis predmeta nabave | Jed. mjere | Planirana jednogodišnja količina za nabavu i isporuku | Planirana dvogodišnja količina za nabavu i isporuku | Proizvođač / Zemlja porijekla | Šifra, kataloški broj proizvođača | Originalno pakiranje | Jedinična cijena bez PDV-a | Stopa PDV-a | Ukupna cijena za dvogodišnje razdoblje bez PDV-a
1 | 2 | 3 | 4 | 5 | 6 | 7 | 8 | 9 | 10 | 11 = 5 * 9
GRUPA PREDMETA NABAVE 76 - SISTEM S VAKUMOM ZA MIJEŠANJE I INICIRANJE KOŠTANOG CEMENTA 2 |  |  |  | 0 | [5 empty] | 0
76.1 | Zatvoreni sustav sa integriranim komponentama za pripremu koštanog cementa pod vakumom, predpripremljen, štrcaljaka za aplikaciju koštanog cementa s antibiotskim (gentamicin) koštanim cementom 40g | kom | [7 empty] | 0
UKUPNA CIJENA BEZ PDV-a: | [9 empty] | 0
IZNOS PDV-a: | [9 empty] | 0
UKUPAN IZNOS S PDV-om: | [9 empty] | 0
Naziv i adresa ponuditelja:
Predmet nabave bit će isporučen u roku od ____________ radna dana.
Potvrđujem da je predmet nabave medicinski proizvod koji smije biti u prometu, da ispunjava bitne propisane zahtjeve, ima ocjenu sukladnosti i označen je oznakom »CE«. | [8 empty] | DA | NE
Potvrđujem da je ponuditelj ovlašten nuditi medicinske proizvode. | [8 empty] | DA | NE

## 77
SREDIŠNJI NARUČITELJ: KLINIKA ZA ORTOPEDIJU LOVRAN
ADRESA: Šetalište maršala Tita 1, 51415 Lovran
ZAJEDNIČKA NABAVA
UGRADBENI MATERIJAL ZA ORTOPEDIJU I ORTOPEDSKI IMPLANTATI
ZA ZDRAVSTVENE USTANOVE U REPUBLICI HRVATSKOJ
EVIDENCIJSKI BROJ NABAVE: E-VV-2/25
Red. br. | Naziv i opis predmeta nabave | Jed. mjere | Planirana jednogodišnja količina za nabavu i isporuku | Planirana dvogodišnja količina za nabavu i isporuku | Proizvođač / Zemlja porijekla | Šifra, kataloški broj proizvođača | Originalno pakiranje | Jedinična cijena bez PDV-a | Stopa PDV-a | Ukupna cijena za dvogodišnje razdoblje bez PDV-a
1 | 2 | 3 | 4 | 5 | 6 | 7 | 8 | 9 | 10 | 11 = 5 * 9
GRUPA PREDMETA NABAVE 77 - SIDRA ZA ŠAKU I RUČNI ZGLOB 2 |  |  |  | 0 | [5 empty] | 0
77.1 | Titanska mikro sidra debljine 2,2 - 4,2 mm s minimalno 2 konca br 2 i dvije igle, te dvije K žice | kom | [7 empty] | 0
77.2 | Bioresorptivna mikro sidra debljine 2,2 mm u koja stanu minimalno 2 konca br 2 i dvije igle, te dvije K žice | kom | [7 empty] | 0
UKUPNA CIJENA BEZ PDV-a: | [9 empty] | 0
IZNOS PDV-a: | [9 empty] | 0
UKUPAN IZNOS S PDV-om: | [9 empty] | 0
Naziv i adresa ponuditelja:
Predmet nabave bit će isporučen u roku od ____________ radna dana.
Potvrđujem da je predmet nabave medicinski proizvod koji smije biti u prometu, da ispunjava bitne propisane zahtjeve, ima ocjenu sukladnosti i označen je oznakom »CE«. | [8 empty] | DA | NE
Potvrđujem da je ponuditelj ovlašten nuditi medicinske proizvode. | [8 empty] | DA | NE

## 78
SREDIŠNJI NARUČITELJ: KLINIKA ZA ORTOPEDIJU LOVRAN
ADRESA: Šetalište maršala Tita 1, 51415 Lovran
ZAJEDNIČKA NABAVA
UGRADBENI MATERIJAL ZA ORTOPEDIJU I ORTOPEDSKI IMPLANTATI
ZA ZDRAVSTVENE USTANOVE U REPUBLICI HRVATSKOJ
EVIDENCIJSKI BROJ NABAVE: E-VV-2/25
Red. br. | Naziv i opis predmeta nabave | Jed. mjere | Planirana jednogodišnja količina za nabavu i isporuku | Planirana dvogodišnja količina za nabavu i isporuku | Proizvođač / Zemlja porijekla | Šifra, kataloški broj proizvođača | Originalno pakiranje | Jedinična cijena bez PDV-a | Stopa PDV-a | Ukupna cijena za dvogodišnje razdoblje bez PDV-a
1 | 2 | 3 | 4 | 5 | 6 | 7 | 8 | 9 | 10 | 11 = 5 * 9
GRUPA PREDMETA NABAVE 78 - PROTEZA KUKA |  |  |  | 0 | [5 empty] | 0
78.1 | TBG bescementni stem za kuk, Titan premaz, veličina 1# (95 mm) | kom | [7 empty] | 0
78.2 | TBG bescementni stem za kuk, Titan premaz, veličina 2# (110 mm) | kom | [7 empty] | 0
78.3 | TBG bescementni stem za kuk, Titan premaz, veličina 3# (120 mm) | kom | [7 empty] | 0
78.4 | TBG bescementni stem za kuk, Titan premaz, veličina 4# (125 mm) | kom | [7 empty] | 0
78.5 | TBG bescementni stem za kuk, Titan premaz, veličina 5# (130 mm) | kom | [7 empty] | 0
78.6 | TBG bescementni stem za kuk, Titan premaz, veličina 6# (135 mm) | kom | [7 empty] | 0
78.7 | TBG bescementni stem za kuk, Titan premaz, veličina 7# (140 mm) | kom | [7 empty] | 0
78.8 | TBG bescementni stem za kuk, Titan premaz, veličina 8# (145 mm) | kom | [7 empty] | 0
78.9 | TBG bescementni stem za kuk, HA premaz, veličina 2# (110 mm) | kom | [7 empty] | 0
78.10 | TBG bescementni stem za kuk, HA premaz, veličina 3# (120 mm) | kom | [7 empty] | 0
78.11 | TBG bescementni stem za kuk, HA premaz, veličina 4# (125 mm) | kom | [7 empty] | 0
78.12 | TBG bescementni stem za kuk, HA premaz, veličina 5# (130 mm) | kom | [7 empty] | 0
78.13 | TBG bescementni stem za kuk, HA premaz, veličina 6# (135 mm) | kom | [7 empty] | 0
78.14 | TBG bescementni stem za kuk, HA premaz, veličina 7# (140 mm) | kom | [7 empty] | 0
78.15 | TBG bescementni stem za kuk, HA premaz, veličina 8# (145 mm) | kom | [7 empty] | 0
78.16 | TBG bescementni stem za kuk, Ti-HA premaz, veličina 2# (110 mm) | kom | [7 empty] | 0
78.17 | TBG bescementni stem za kuk, Ti-HA premaz, veličina 3# (120 mm) | kom | [7 empty] | 0
78.18 | TBG bescementni stem za kuk, Ti-HA premaz, veličina 4# (125 mm) | kom | [7 empty] | 0
78.19 | TBG bescementni stem za kuk, Ti-HA premaz, veličina 5# (130 mm) | kom | [7 empty] | 0
78.20 | TBG bescementni stem za kuk, Ti-HA premaz, veličina 6# (135 mm) | kom | [7 empty] | 0
78.21 | TBG bescementni stem za kuk, Ti-HA premaz, veličina 7# (140 mm) | kom | [7 empty] | 0
78.22 | TBG bescementni stem za kuk, Ti-HA premaz, veličina 8# (145 mm) | kom | [7 empty] | 0
78.23 | Cementni stem za kuk, veličina 0# (120 mm), Co-Cr | kom | [7 empty] | 0
78.24 | Cementni stem za kuk, veličina 1# (135 mm), Co-Cr | kom | [7 empty] | 0
78.25 | Cementni stem za kuk, veličina 2# (135 mm), Co-Cr | kom | [7 empty] | 0
78.26 | Cementni stem za kuk, veličina 3# (135 mm), Co-Cr | kom | [7 empty] | 0
78.27 | Cementni stem za kuk, veličina 4# (135 mm), Co-Cr | kom | [7 empty] | 0
78.28 | Cementni stem za kuk, veličina 5# (135 mm), Co-Cr | kom | [7 empty] | 0
78.29 | Femoralna glava, Co-Cr, veličina 24mm+0 | kom | [7 empty] | 0
78.30 | Femoralna glava, Co-Cr, veličina 24mm+3,5 | kom | [7 empty] | 0
78.31 | Femoralna glava, Co-Cr, veličina 28mm+1,5 | kom | [7 empty] | 0
78.32 | Femoralna glava, Co-Cr, veličina 28mm+5 | kom | [7 empty] | 0
78.33 | Femoralna glava, Co-Cr, veličina 28mm+8,5 | kom | [7 empty] | 0
78.34 | Femoralna glava, Co-Cr, veličina 28mm+12 | kom | [7 empty] | 0
78.35 | Femoralna glava, Co-Cr, veličina 28mm+15,5 | kom | [7 empty] | 0
78.36 | Femoralna glava, Co-Cr, veličina 32mm-2 | kom | [7 empty] | 0
78.37 | Femoralna glava, Co-Cr, veličina 32mm+1 | kom | [7 empty] | 0
78.38 | Femoralna glava, Co-Cr, veličina 32mm+5 | kom | [7 empty] | 0
78.39 | Femoralna glava, Co-Cr, veličina 32mm+9 | kom | [7 empty] | 0
78.40 | Femoralna glava, Co-Cr, veličina 32mm+13 | kom | [7 empty] | 0
78.41 | Bipolarna acetabularna čašica, veličina 38 mm, Co-Cr | kom | [7 empty] | 0
78.42 | Bipolarna acetabularna čašica, veličina 40 mm, Co-Cr | kom | [7 empty] | 0
78.43 | Bipolarna acetabularna čašica, veličina 42 mm, Co-Cr | kom | [7 empty] | 0
78.44 | Bipolarna acetabularna čašica, veličina 44 mm, Co-Cr | kom | [7 empty] | 0
78.45 | Bipolarna acetabularna čašica, veličina 46 mm, Co-Cr | kom | [7 empty] | 0
78.46 | Bipolarna acetabularna čašica, veličina 48 mm, Co-Cr | kom | [7 empty] | 0
78.47 | Bipolarna acetabularna čašica, veličina 50 mm, Co-Cr | kom | [7 empty] | 0
78.48 | Bipolarna acetabularna čašica, veličina 52 mm, Co-Cr | kom | [7 empty] | 0
78.49 | Bipolarna acetabularna čašica, veličina 54 mm, Co-Cr | kom | [7 empty] | 0
78.50 | Bipolarna acetabularna čašica, veličina 56 mm, Co-Cr | kom | [7 empty] | 0
78.51 | Bipolarna acetabularna čašica, veličina 58 mm, Co-Cr | kom | [7 empty] | 0
78.52 | Bipolarni acetabularni liner, veličina 38/24, polietilen | kom | [7 empty] | 0
78.53 | Bipolarni acetabularni liner, veličina 40/24, polietilen | kom | [7 empty] | 0
78.54 | Bipolarni acetabularni liner, veličina 42/24, polietilen | kom | [7 empty] | 0
78.55 | Bipolarni acetabularni liner, veličina 44/24, polietilen | kom | [7 empty] | 0
78.56 | Bipolarni acetabularni liner, veličina 46/28, polietilen | kom | [7 empty] | 0
78.57 | Bipolarni acetabularni liner, veličina 48/28, polietilen | kom | [7 empty] | 0
78.58 | Bipolarni acetabularni liner, veličina 50/28, polietilen | kom | [7 empty] | 0
78.59 | Bipolarni acetabularni liner, veličina 52/28, polietilen | kom | [7 empty] | 0
78.60 | Bipolarni acetabularni liner, veličina 54/28, polietilen | kom | [7 empty] | 0
78.61 | Bipolarni acetabularni liner, veličina 56/28, polietilen | kom | [7 empty] | 0
78.62 | Bipolarni acetabularni liner, veličina 58/28, polietilen | kom | [7 empty] | 0
78.63 | Apollo acetabularna čašica, Titan premaz, veličina 44 mm | kom | [7 empty] | 0
78.64 | Apollo acetabularna čašica, Titan premaz, veličina 46 mm | kom | [7 empty] | 0
78.65 | Apollo acetabularna čašica, Titan premaz, veličina 48 mm | kom | [7 empty] | 0
78.66 | Apollo acetabularna čašica, Titan premaz, veličina 50 mm | kom | [7 empty] | 0
78.67 | Apollo acetabularna čašica, Titan premaz, veličina 52 mm | kom | [7 empty] | 0
78.68 | Apollo acetabularna čašica, Titan premaz, veličina 54 mm | kom | [7 empty] | 0
78.69 | Apollo acetabularna čašica, Titan premaz, veličina 56 mm | kom | [7 empty] | 0
78.70 | Apollo acetabularna čašica, Titan premaz, veličina 58 mm | kom | [7 empty] | 0
78.71 | Apollo acetabularna čašica, Titan premaz, veličina 60 mm | kom | [7 empty] | 0
78.72 | Apollo acetabularna čašica, Titan premaz, veličina 62 mm | kom | [7 empty] | 0
78.73 | Apollo acetabularna čašica, Ti-HA premaz, veličina 44 mm | kom | [7 empty] | 0
78.74 | Apollo acetabularna čašica, Ti-HA premaz, veličina 46 mm | kom | [7 empty] | 0
78.75 | Apollo acetabularna čašica, Ti-HA premaz, veličina 48 mm | kom | [7 empty] | 0
78.76 | Apollo acetabularna čašica, Ti-HA premaz, veličina 50 mm | kom | [7 empty] | 0
78.77 | Apollo acetabularna čašica, Ti-HA premaz, veličina 52 mm | kom | [7 empty] | 0
78.78 | Apollo acetabularna čašica, Ti-HA premaz, veličina 54 mm | kom | [7 empty] | 0
78.79 | Apollo acetabularna čašica, Ti-HA premaz, veličina 56 mm | kom | [7 empty] | 0
78.80 | Apollo acetabularna čašica, Ti-HA premaz, veličina 58 mm | kom | [7 empty] | 0
78.81 | Apollo acetabularna čašica, Ti-HA premaz, veličina 60 mm | kom | [7 empty] | 0
78.82 | Apollo acetabularna čašica, Ti-HA premaz, veličina 62 mm | kom | [7 empty] | 0
78.83 | Apollo acetabularni liner, XLPE, 0°, veličina 44/28 mm | kom | [7 empty] | 0
78.84 | Apollo acetabularni liner, XLPE, 0°, veličina 46/28 mm | kom | [7 empty] | 0
78.85 | Apollo acetabularni liner, XLPE, 0°, veličina 48/32 mm | kom | [7 empty] | 0
78.86 | Apollo acetabularni liner, XLPE, 0°, veličina 50/32 mm | kom | [7 empty] | 0
78.87 | Apollo acetabularni liner, XLPE, 0°, veličina 52/32 mm | kom | [7 empty] | 0
78.88 | Apollo acetabularni liner, XLPE, 0°, veličina 54/36 mm | kom | [7 empty] | 0
78.89 | Apollo acetabularni liner, XLPE, 0°, veličina 56/36 mm | kom | [7 empty] | 0
78.90 | Apollo acetabularni liner, XLPE, 0°, veličina 58/36 mm | kom | [7 empty] | 0
78.91 | Apollo acetabularni liner, XLPE, 0°, veličina 60/36 mm | kom | [7 empty] | 0
78.92 | Apollo acetabularni liner, XLPE, 0°, veličina 62/36 mm | kom | [7 empty] | 0
78.93 | Apollo acetabularni liner, XLPE, 10°, veličina 44/28 mm | kom | [7 empty] | 0
78.94 | Apollo acetabularni liner, XLPE, 10°, veličina 46/28 mm | kom | [7 empty] | 0
78.95 | Apollo acetabularni liner, XLPE, 10°, veličina 48/32 mm | kom | [7 empty] | 0
78.96 | Apollo acetabularni liner, XLPE, 10°, veličina 50/32 mm | kom | [7 empty] | 0
78.97 | Apollo acetabularni liner, XLPE, 10°, veličina 52/32 mm | kom | [7 empty] | 0
78.98 | Apollo acetabularni liner, XLPE, 10°, veličina 54/32 mm | kom | [7 empty] | 0
78.99 | Apollo acetabularni liner, XLPE, 10°, veličina 56/32 mm | kom | [7 empty] | 0
78.100 | Apollo acetabularni liner, XLPE, 10°, veličina 58/32 mm | kom | [7 empty] | 0
78.101 | Apollo acetabularni liner, XLPE, 10°, veličina 60/32 mm | kom | [7 empty] | 0
78.102 | Apollo acetabularni liner, XLPE, 10°, veličina 62/32 mm | kom | [7 empty] | 0
78.103 | Keramička femoralna glava, veličina 28/S | kom | [7 empty] | 0
78.104 | Keramička femoralna glava, veličina 28/M | kom | [7 empty] | 0
78.105 | Keramička femoralna glava, veličina 28/L | kom | [7 empty] | 0
78.106 | Keramička femoralna glava, veličina 32/S | kom | [7 empty] | 0
78.107 | Keramička femoralna glava, veličina 32/M | kom | [7 empty] | 0
78.108 | Keramička femoralna glava, veličina 32/L | kom | [7 empty] | 0
78.109 | Keramička femoralna glava, veličina 32/XL | kom | [7 empty] | 0
78.110 | Keramička femoralna glava, veličina 36/S | kom | [7 empty] | 0
78.111 | Keramička femoralna glava, veličina 36/M | kom | [7 empty] | 0
78.112 | Keramička femoralna glava, veličina 36/L | kom | [7 empty] | 0
78.113 | Keramička femoralna glava, veličina 36/XL | kom | [7 empty] | 0
78.114 | Keramička femoralna glava, veličina 40/S | kom | [7 empty] | 0
78.115 | Keramička femoralna glava, veličina 40/M | kom | [7 empty] | 0
78.116 | Keramička femoralna glava, veličina 40/L | kom | [7 empty] | 0
78.117 | Keramička femoralna glava, veličina 40/XL | kom | [7 empty] | 0
78.118 | Vijak za kost, promjera 6.5 mm, titan, duljina 20 mm | kom | [7 empty] | 0
78.119 | Vijak za kost, promjera 6.5 mm, titan, duljina 22 mm | kom | [7 empty] | 0
78.120 | Vijak za kost, promjera 6.5 mm, titan, duljina 24 mm | kom | [7 empty] | 0
78.121 | Vijak za kost, promjera 6.5 mm, titan, duljina 26 mm | kom | [7 empty] | 0
78.122 | Vijak za kost, promjera 6.5 mm, titan, duljina 28 mm | kom | [7 empty] | 0
78.123 | Vijak za kost, promjera 6.5 mm, titan, duljina 30 mm | kom | [7 empty] | 0
78.124 | Vijak za kost, promjera 6.5 mm, titan, duljina 32 mm | kom | [7 empty] | 0
78.125 | Vijak za kost, promjera 6.5 mm, titan, duljina 34 mm | kom | [7 empty] | 0
78.126 | Vijak za kost, promjera 6.5 mm, titan, duljina 36 mm | kom | [7 empty] | 0
78.127 | Vijak za kost, promjera 6.5 mm, titan, duljina 38 mm | kom | [7 empty] | 0
78.128 | Vijak za kost, promjera 6.5 mm, titan, duljina 40 mm | kom | [7 empty] | 0
78.129 | Centralizer, polietilen, veličina 8 mm | kom | [7 empty] | 0
78.130 | Centralizer, polietilen, veličina 10 mm | kom | [7 empty] | 0
78.131 | Centralizer, polietilen, veličina 12 mm | kom | [7 empty] | 0
78.132 | Centralizer, polietilen, veličina 14 mm | kom | [7 empty] | 0
78.133 | Cementni čep, polietilen, veličina 11 mm | kom | [7 empty] | 0
78.134 | Cementni čep, polietilen, veličina 13.5 mm | kom | [7 empty] | 0
78.135 | Cementni čep, polietilen, veličina 16 mm | kom | [7 empty] | 0
UKUPNA CIJENA BEZ PDV-a: | [9 empty] | 0
IZNOS PDV-a: | [9 empty] | 0
UKUPAN IZNOS S PDV-om: | [9 empty] | 0
Naziv i adresa ponuditelja:
Predmet nabave bit će isporučen u roku od ____________ radna dana.
Potvrđujem da je predmet nabave medicinski proizvod koji smije biti u prometu, da ispunjava bitne propisane zahtjeve, ima ocjenu sukladnosti i označen je oznakom »CE«. | [8 empty] | DA | NE
Potvrđujem da je ponuditelj ovlašten nuditi medicinske proizvode. | [8 empty] | DA | NE

## 79
SREDIŠNJI NARUČITELJ: KLINIKA ZA ORTOPEDIJU LOVRAN
ADRESA: Šetalište maršala Tita 1, 51415 Lovran
ZAJEDNIČKA NABAVA
UGRADBENI MATERIJAL ZA ORTOPEDIJU I ORTOPEDSKI IMPLANTATI
ZA ZDRAVSTVENE USTANOVE U REPUBLICI HRVATSKOJ
EVIDENCIJSKI BROJ NABAVE: E-VV-2/25
Red. br. | Naziv i opis predmeta nabave | Jed. mjere | Planirana jednogodišnja količina za nabavu i isporuku | Planirana dvogodišnja količina za nabavu i isporuku | Proizvođač / Zemlja porijekla | Šifra, kataloški broj proizvođača | Originalno pakiranje | Jedinična cijena bez PDV-a | Stopa PDV-a | Ukupna cijena za dvogodišnje razdoblje bez PDV-a
1 | 2 | 3 | 4 | 5 | 6 | 7 | 8 | 9 | 10 | 11 = 5 * 9
GRUPA PREDMETA NABAVE 79 - SINTETIČKA ZAMJENA KOŠTANOG PRESATKA |  |  |  | 0 | [5 empty] | 0
79.1 | Sterilni set za primjenu na koštanim defektima, resorptivni materijal od beta-trikalcij fosfata i kalcij sulfata, bez hidroksiapatita. Nakon mješanja se preoblikuje u pastu te aplicira putem šprice.Nakon stvrdnjavanja ga je moguće bušiti, 5 cc | kom | [7 empty] | 0
79.2 | Sterilni set za primjenu na koštanim defektima, resorptivni materijal od beta-trikalcij fosfata i kalcij sulfata, bez hidroksiapatita. Nakon mješanja se preoblikuje u pastu te aplicira putem šprice.Nakon stvrdnjavanja ga je moguće bušiti, 10 cc | kom | [7 empty] | 0
UKUPNA CIJENA BEZ PDV-a: | [9 empty] | 0
IZNOS PDV-a: | [9 empty] | 0
UKUPAN IZNOS S PDV-om: | [9 empty] | 0
Naziv i adresa ponuditelja:
Predmet nabave bit će isporučen u roku od ____________ radna dana.
Potvrđujem da je predmet nabave medicinski proizvod koji smije biti u prometu, da ispunjava bitne propisane zahtjeve, ima ocjenu sukladnosti i označen je oznakom »CE«. | [8 empty] | DA | NE
Potvrđujem da je ponuditelj ovlašten nuditi medicinske proizvode. | [8 empty] | DA | NE

## 80
SREDIŠNJI NARUČITELJ: KLINIKA ZA ORTOPEDIJU LOVRAN
ADRESA: Šetalište maršala Tita 1, 51415 Lovran
ZAJEDNIČKA NABAVA
UGRADBENI MATERIJAL ZA ORTOPEDIJU I ORTOPEDSKI IMPLANTATI
ZA ZDRAVSTVENE USTANOVE U REPUBLICI HRVATSKOJ
EVIDENCIJSKI BROJ NABAVE: E-VV-2/25
Red. br. | Naziv i opis predmeta nabave | Jed. mjere | Planirana jednogodišnja količina za nabavu i isporuku | Planirana dvogodišnja količina za nabavu i isporuku | Proizvođač / Zemlja porijekla | Šifra, kataloški broj proizvođača | Originalno pakiranje | Jedinična cijena bez PDV-a | Stopa PDV-a | Ukupna cijena za dvogodišnje razdoblje bez PDV-a
1 | 2 | 3 | 4 | 5 | 6 | 7 | 8 | 9 | 10 | 11 = 5 * 9
GRUPA PREDMETA NABAVE 80 - IMPLANTATI ZA ARTROSKOPSKU STABILIZACIJA RAMENA (DVA KONCA) 3 |  |  |  | 0 | [5 empty] | 0
80.1 | Resorptivna i titanska sidra debljine 1,5 - 1,8 mm s dva konca br 2 različite boje (obavezno postavljanje kroz ravnu i zakrivljenu vodilicu) | kom | [7 empty] | 0
UKUPNA CIJENA BEZ PDV-a: | [9 empty] | 0
IZNOS PDV-a: | [9 empty] | 0
UKUPAN IZNOS S PDV-om: | [9 empty] | 0
Naziv i adresa ponuditelja:
Predmet nabave bit će isporučen u roku od ____________ radna dana.
Potvrđujem da je predmet nabave medicinski proizvod koji smije biti u prometu, da ispunjava bitne propisane zahtjeve, ima ocjenu sukladnosti i označen je oznakom »CE«. | [8 empty] | DA | NE
Potvrđujem da je ponuditelj ovlašten nuditi medicinske proizvode. | [8 empty] | DA | NE

## 81
SREDIŠNJI NARUČITELJ: KLINIKA ZA ORTOPEDIJU LOVRAN
ADRESA: Šetalište maršala Tita 1, 51415 Lovran
ZAJEDNIČKA NABAVA
UGRADBENI MATERIJAL ZA ORTOPEDIJU I ORTOPEDSKI IMPLANTATI
ZA ZDRAVSTVENE USTANOVE U REPUBLICI HRVATSKOJ
EVIDENCIJSKI BROJ NABAVE: E-VV-2/25
Red. br. | Naziv i opis predmeta nabave | Jed. mjere | Planirana jednogodišnja količina za nabavu i isporuku | Planirana dvogodišnja količina za nabavu i isporuku | Proizvođač / Zemlja porijekla | Šifra, kataloški broj proizvođača | Originalno pakiranje | Jedinična cijena bez PDV-a | Stopa PDV-a | Ukupna cijena za dvogodišnje razdoblje bez PDV-a
1 | 2 | 3 | 4 | 5 | 6 | 7 | 8 | 9 | 10 | 11 = 5 * 9
GRUPA PREDMETA NABAVE 81 - SINTETIČKA ZAMJENA KOŠTANOG PRESATKA 2 |  |  |  | 0 | [5 empty] | 0
81.1 | Pasta za popunjavanje koštanih defekata, alfa - trikalcijfosfat i hidroksiapatit, odmah spremna za aplikaciju (nije potrebno prethodno miješanje), stvrdnjavanje tek nakon kontakta sa tekućinama što omogućuje višekratnu aplikaciju na istom pacijentu, konačne kompresivne snage 45 MPa, 1 ml | kom | [7 empty] | 0
81.2 | Pasta za popunjavanje koštanih defekata, alfa - trikalcijfosfat i hidroksiapatit, odmah spremna za aplikaciju (nije potrebno prethodno miješanje), stvrdnjavanje tek nakon kontakta sa tekućinama što omogućuje višekratnu aplikaciju na istom pacijentu, konačne kompresivne snage 45 MPa, 3 ml | kom | [7 empty] | 0
81.3 | Pasta za popunjavanje koštanih defekata, alfa - trikalcijfosfat i hidroksiapatit, odmah spremna za aplikaciju (nije potrebno prethodno miješanje), stvrdnjavanje tek nakon kontakta sa tekućinama što omogućuje višekratnu aplikaciju na istom pacijentu, konačne kompresivne snage 45 MPa, 6 ml | kom | [7 empty] | 0
81.4 | Pasta za popunjavanje koštanih defekata, alfa - trikalcijfosfat i hidroksiapatit, odmah spremna za aplikaciju (nije potrebno prethodno miješanje), stvrdnjavanje tek nakon kontakta sa tekućinama što omogućuje višekratnu aplikaciju na istom pacijentu, konačne kompresivne snage 45 MPa, 12 ml | kom | [7 empty] | 0
81.5 | Deproteinizirani ksenologni koštani transplantati (klinovi) 7x30mm | kom | [7 empty] | 0
81.6 | Deproteinizirani ksenologni koštani transplantati (klinovi) 10x30mm | kom | [7 empty] | 0
81.7 | Deproteinizirani ksenologni koštani transplantati (klinovi) 12x35mm | kom | [7 empty] | 0
81.8 | Deproteinizirani ksenologni koštani transplantati (klinovi) 15x35mm | kom | [7 empty] | 0
81.9 | Deproteinizirani ksenologni koštani transplantati (blokovi) 5x10x10mm | kom | [7 empty] | 0
81.10 | Deproteinizirani ksenologni koštani transplantati (blokovi) 10x10x20mm | kom | [7 empty] | 0
81.11 | Koštani vosak | kom | [7 empty] | 0
UKUPNA CIJENA BEZ PDV-a: | [9 empty] | 0
IZNOS PDV-a: | [9 empty] | 0
UKUPAN IZNOS S PDV-om: | [9 empty] | 0
Naziv i adresa ponuditelja:
Predmet nabave bit će isporučen u roku od ____________ radna dana.
Potvrđujem da je predmet nabave medicinski proizvod koji smije biti u prometu, da ispunjava bitne propisane zahtjeve, ima ocjenu sukladnosti i označen je oznakom »CE«. | [8 empty] | DA | NE
Potvrđujem da je ponuditelj ovlašten nuditi medicinske proizvode. | [8 empty] | DA | NE

## 82
SREDIŠNJI NARUČITELJ: KLINIKA ZA ORTOPEDIJU LOVRAN
ADRESA: Šetalište maršala Tita 1, 51415 Lovran
ZAJEDNIČKA NABAVA
UGRADBENI MATERIJAL ZA ORTOPEDIJU I ORTOPEDSKI IMPLANTATI
ZA ZDRAVSTVENE USTANOVE U REPUBLICI HRVATSKOJ
EVIDENCIJSKI BROJ NABAVE: E-VV-2/25
Red. br. | Naziv i opis predmeta nabave | Jed. mjere | Planirana jednogodišnja količina za nabavu i isporuku | Planirana dvogodišnja količina za nabavu i isporuku | Proizvođač / Zemlja porijekla | Šifra, kataloški broj proizvođača | Originalno pakiranje | Jedinična cijena bez PDV-a | Stopa PDV-a | Ukupna cijena za dvogodišnje razdoblje bez PDV-a
1 | 2 | 3 | 4 | 5 | 6 | 7 | 8 | 9 | 10 | 11 = 5 * 9
GRUPA PREDMETA NABAVE 82 - SUSTAV ZA REKONSTRUKCIJU MIŠIĆNO - LIGAMENTARNIH STRUKTURA U TUMORSKOJ KIRURGIJI |  |  |  | 0 | [5 empty] | 0
82.1 | Polietilenski konac UHMWPE #2, na zakrivljenoj igli, vlačna čvrstoća minimalno 68 lbs. | kom | [7 empty] | 0
82.2 | Polietilenski konac sa zatvorenom omčom, UHMWPE #2, na ravnoj igli, vlačna čvrstoća minimalno 68 lbs. | kom | [7 empty] | 0
82.3 | Meko končano sidro, dijametar 1.5 mm, neresorptivno, namjenjeno za rekonstrukciju muskulature, sa jednim navedenim #2 koncem od UHMWPE, na insertu. | kom | [7 empty] | 0
82.4 | Meko končano sidro, dijametar 2.9 mm, neresorptivno, namjenjeno za rekonstrukciju muskulature, sa dva navedena #2 konca od UHMWPE, na insertu. | kom | [7 empty] | 0
82.5 | Set za plasiranje končanog čvora - graduirana proba pod kutem od 90 stupnjeva, retraktor / uvodnica, gurač / rezač konca sa ušicom i otvorom za potisak palca, okidač sa strane, sterilno pakirano. | kom | [7 empty] | 0
82.6 | Sustav za šivanje - "all suture" tehnologija bez čvora, aplikator sa regulatorom dubine, napunjen sa dva končana sidra napravljena od #5 poliesterskog šava montirana na 2 - 0 UHMWPE končanu petlju, igle u opciji ravne i zakrivljene, prilagodljiva omča za pozicioniranje prvog sidra, igla 1.6 mm debljine, plastični limitator dubine u rasponu od 10 - 18mm. | kom | [7 empty] | 0
82.7 | Nitinol igla vodilica za fleksibilno provlačenje konca | kom | [7 empty] | 0
UKUPNA CIJENA BEZ PDV-a: | [9 empty] | 0
IZNOS PDV-a: | [9 empty] | 0
UKUPAN IZNOS S PDV-om: | [9 empty] | 0
Naziv i adresa ponuditelja:
Predmet nabave bit će isporučen u roku od ____________ radna dana.
Potvrđujem da je predmet nabave medicinski proizvod koji smije biti u prometu, da ispunjava bitne propisane zahtjeve, ima ocjenu sukladnosti i označen je oznakom »CE«. | [8 empty] | DA | NE
Potvrđujem da je ponuditelj ovlašten nuditi medicinske proizvode. | [8 empty] | DA | NE

## 83
SREDIŠNJI NARUČITELJ: KLINIKA ZA ORTOPEDIJU LOVRAN
ADRESA: Šetalište maršala Tita 1, 51415 Lovran
ZAJEDNIČKA NABAVA
UGRADBENI MATERIJAL ZA ORTOPEDIJU I ORTOPEDSKI IMPLANTATI
ZA ZDRAVSTVENE USTANOVE U REPUBLICI HRVATSKOJ
EVIDENCIJSKI BROJ NABAVE: E-VV-2/25
Red. br. | Naziv i opis predmeta nabave | Jed. mjere | Planirana jednogodišnja količina za nabavu i isporuku | Planirana dvogodišnja količina za nabavu i isporuku | Proizvođač / Zemlja porijekla | Šifra, kataloški broj proizvođača | Originalno pakiranje | Jedinična cijena bez PDV-a | Stopa PDV-a | Ukupna cijena za dvogodišnje razdoblje bez PDV-a
1 | 2 | 3 | 4 | 5 | 6 | 7 | 8 | 9 | 10 | 11 = 5 * 9
GRUPA PREDMETA NABAVE 83 - CJELOVITI REVIZIJSKI SUSTAV ZBRINJAVANJA ENDOPROTEZE KUKA | [9 empty] | 0
83.1. | Revizijski trup - bescementni | kom | [7 empty] | 0
| titanska legura, Wagner tip trupa, najmanje 6 dužina do 330mm ili više | [8 empty] | 0
83.2 | Revizijski trup - cementni | kom | [7 empty] | 0
| materijal CoCr, anatomskog dizajna/ zakrivljen, minimalno 4 veličine, minimalno 3 debljine | [8 empty] | 0
83.3 | Proksimalni vrat | kom | [7 empty] | 0
| konus 12/14, u najmanje 2 veličine, s rupama za dodatnu fiksaciju, minimalno 2 opcije offseta, minimalno 135° rotacije |  |  | 0 | [5 empty] | 0
83.4 | Proksimalni adapeter | kom | [7 empty] | 0
| materijal CoCr, za ekspanziju intraoperativno, u najmanje 2 veličine | [8 empty] | 0
83.5 | Vijak za zaključavanje | kom | [7 empty] | 0
| materijal CoCr, u najmanje 2 veličine, za spajanje proksimalnih i distalnih komponenti te dodatno zaključavanje | [8 empty] | 0
83.6 | Revizijski acetabulum | kom | [7 empty] | 0
| materijal trabekularnog metala, mogućnost dodatne fiksacije vijcima, mogućnost zatvaranja rupa na acetabulumu titanskim čepovima | [8 empty] | 0
83.7 | Augmenti za nadogradnju acetabuluma | kom | [7 empty] | 0
| materijal trabekularne strukture, mogućnost fiksacije vijcima pod varijabilnim kutom, mogućnost fiksacije bescementno, cementno i hibridne opcije, minimalno 8 veličina i 4 debljine | [8 empty] | 0
83.8 | Cementni spacer | kom | [7 empty] | 0
| za tretiranje infekcije, s antibiotikom | [8 empty] | 0
| USTUPANJE NA KORIŠTENJE I ODRŽAVANJE SETA INSTRUMENTARIJA ZA UGRADNJU U KONTEJNERU ZA STERILIZACIJU | SET | [7 empty] | 0
UKUPNA CIJENA BEZ PDV-a: | [9 empty] | 0
IZNOS PDV-a: | [9 empty] | 0
UKUPAN IZNOS S PDV-om: | [9 empty] | 0
Naziv i adresa ponuditelja:
Predmet nabave bit će isporučen u roku od ____________ radna dana.
Potvrđujem da je predmet nabave medicinski proizvod koji smije biti u prometu, da ispunjava bitne propisane zahtjeve, ima ocjenu sukladnosti i označen je oznakom »CE«. | [8 empty] | DA | NE
Potvrđujem da je ponuditelj ovlašten nuditi medicinske proizvode. | [8 empty] | DA | NE

## 84
SREDIŠNJI NARUČITELJ: KLINIKA ZA ORTOPEDIJU LOVRAN
ADRESA: Šetalište maršala Tita 1, 51415 Lovran
ZAJEDNIČKA NABAVA
UGRADBENI MATERIJAL ZA ORTOPEDIJU I ORTOPEDSKI IMPLANTATI
ZA ZDRAVSTVENE USTANOVE U REPUBLICI HRVATSKOJ
EVIDENCIJSKI BROJ NABAVE: E-VV-2/25
Red. br. | Naziv i opis predmeta nabave | Jed. mjere | Planirana jednogodišnja količina za nabavu i isporuku | Planirana dvogodišnja količina za nabavu i isporuku | Proizvođač / Zemlja porijekla | Šifra, kataloški broj proizvođača | Originalno pakiranje | Jedinična cijena bez PDV-a | Stopa PDV-a | Ukupna cijena za dvogodišnje razdoblje bez PDV-a
1 | 2 | 3 | 4 | 5 | 6 | 7 | 8 | 9 | 10 | 11 = 5 * 9
GRUPA PREDMETA NABAVE 84 - UGRADBENI MATERIJAL ZA ŠAKU I MALE KOSTI |  |  |  | 0 | [5 empty] | 0
84.1 | 2.5mm pločica za skraćivanje ulne, zaključavajuća, materijal titan | kom | [7 empty] | 0
84.2 | Privremeni pritezni vijak za pločicu za skraćivanje ulne | kom | [7 empty] | 0
84.3 | 2.5mm pločica za distalnu ulnu, oblik slova Y, duža/kraća, mogućnost zaključavanja vijaka pod kutom +/ - 15°, titan | kom | [7 empty] | 0
84.4 | 2.5 zaključavajuća pločica za distalni radius, volarna, lijeva/desna, dvije dužine, mogućnost zaključavanja vijaka pod kutom +/ - 15°, titan | kom | [7 empty] | 0
84.5 | 2.5 zaključavajuća pločica za korekcije distalnog radiusa, volarna, lijeva/desna, dvije dužine, mogućnost zaključavanja vijaka pod kutom +/ - 15°, titan | kom | [7 empty] | 0
84.6 | 2.5 zaključavajuća pločica za distalni radius, distalnije plasiranje, volarna, lijeva/desna, dvije dužine, mogućnost zaključavanja vijaka pod kutom +/ - 15°, titan | kom | [7 empty] | 0
84.7 | 2.5mm pločica za privremenu fiksaciju ručnog zgloba po principu unutarnjeg fiksatora, dostupna u ravnoj i zakrivljenoj varijanti, materijal titan | kom | [7 empty] | 0
84.8 | 2.5mm pločica za artrodezu ručnog zgloba s dorzalne strane, dostupna u ravnoj i savijenoj varijanti, materijal titan | kom | [7 empty] | 0
84.9 | Vijak titanski za artroerezu, insercija u središte tarzalnog kanala što je karakteristika implantata druge generacije, predviđen za doživotnu implantaciju, veličine 5/6/7/8/9/10mm | kom | [7 empty] | 0
84.10 | 1.2/1.5mm pločica za šaku, ravna, 4 rupe, titan | kom | [7 empty] | 0
84.11 | 1.2/1.5mm pločica za šaku, ravna, 6 rupa, titan | kom | [7 empty] | 0
84.12 | 1.2/1.5mm pločica, oblik slova T, 2+5 rupa, titan | kom | [7 empty] | 0
84.13 | 1.2/1.5mm pločica mrežasta, 4 rupe (2x2), titan | kom | [7 empty] | 0
84.14 | 1.2/1.5mm pločica mrežasta, 6 rupa (3x2), titan | kom | [7 empty] | 0
84.15 | 1.2/1.5mm pločica trapezoidna, 8 rupa (4x2), titan | kom | [7 empty] | 0
84.16 | 1.2/1.5mm pločica, oblik slova T, 3+8 rupa, titan | kom | [7 empty] | 0
84.17 | 1.2/1.5mm pločica, oblik slova T, 4+8 rupa, titan | kom | [7 empty] | 0
84.18 | 1.2/1.5mm zaključavajuća pločica za skafoid, titan | kom | [7 empty] | 0
84.19 | 2.0 zaključavajuća pločica za glavicu radijusa, mogućnost zaključavanja vijaka pod kutom +/ - 15°, titan | kom | [7 empty] | 0
84.20 | 2.0 zaključavajuća pločica za glavicu radijusa, potporna, mogućnost zaključavanja vijaka pod kutom +/ - 15°, titan | kom | [7 empty] | 0
84.21 | 2.0 zaključavajuća pločica za fiksaciju koronoida, lijeva/desna, titan | kom | [7 empty] | 0
84.22 | 2.0/2.3 zaključavajuća pločica za fuziju karpalnih kostiju, titan | kom | [7 empty] | 0
84.23 | 2.0/2.3 pločica ravna, 4,6, 16 rupa, titan | kom | [7 empty] | 0
84.24 | 2.0/2.3 pločica trapezoidna, 3x2 rupe, titan | kom | [7 empty] | 0
84.25 | 2.0/2.3 pločica trapezoidna, 6x2 rupe, titan | kom | [7 empty] | 0
84.26 | 2.0/2.3 kompresijska kondilarna ploča s pinom, 6 rupa, lijeva/desna, titan | kom | [7 empty] | 0
84.27 | 2.0/2.3 zaključavajuća trapezoidna ploča, 3x2 rupe, debljina ploče do 1mm, titan | kom | [7 empty] | 0
84.28 | 2.0/2.3 zaključavajuća trapezoidna ploča, 4x2 rupe, debljina ploče do 1mm, titan | kom | [7 empty] | 0
84.29 | 2.0/2.3 zaključavajuća trapezoidna ploča, 6x2 rupe, titan | kom | [7 empty] | 0
84.30 | 2.0/2.3 metakarpalna ploča ravna, 4/5/6/8 rupa, titan | kom | [7 empty] | 0
84.31 | 2.0/2.3 zaključavajuća ploča ravna, 4/5/6 rupa, titan | kom | [7 empty] | 0
84.32 | 2.0/2.3 zaključavajuća ploča ravna, 8 rupa, titan | kom | [7 empty] | 0
84.33 | 2.0/2.3 zaključavajuća T ploča, 2+4 rupe, debljina ploče do 1mm, titan | kom | [7 empty] | 0
84.34 | 2.0/2.3 zaključavajuća T ploča, 3+4 rupe, debljina ploče do 1mm, titan | kom | [7 empty] | 0
84.35 | 2.0/2.3 zaključavajuća T ploča, 3+5 rupa, titan | kom | [7 empty] | 0
84.36 | 2.0/2.3 zaključavajuća T ploča, 3+7 rupa, titan | kom | [7 empty] | 0
84.37 | 2.0/2.3 zaključavajuća rotacijska ploča, 6 rupa, titan | kom | [7 empty] | 0
84.38 | 1.5 kortikalni vijak, samonarezujući, dužina 4 - 24mm, titan | kom | [7 empty] | 0
84.39 | 1.5 zaključavajući vijak, samonarezujući, zvjezdasta glava, dužina 4 - 20mm, titan | kom | [7 empty] | 0
84.40 | 2.0 kortikalni vijak, samonarezujući, zvjezdasta glava, dužina 6 - 30mm, titan | kom | [7 empty] | 0
84.41 | 2.0 zaključavajući vijak, samonarezujući, zvjezdasta glava, dužina 6 - 30mm, titan | kom | [7 empty] | 0
84.42 | 2.3 kortikalni vijak, samonarezujući, zvjezdasta glava, dužina 6 - 34mm, titan | kom | [7 empty] | 0
84.43 | 2.5 kortikalni vijak, samonarezujući, zvjezdasta glava, dužina 8 - 34mm, titan | kom | [7 empty] | 0
84.44 | 2.5 zaključavajući vijak, samonarezujući, zvjezdasta glava, dužina 8 - 34mm, titan | kom | [7 empty] | 0
84.45 | 3.0 Kanulirani kompresijski vijak s glavom, kratki/dugi navoj, titan | kom | [7 empty] | 0
84.46 | 3.0 Kanulirani kompresijski vijak bez glave, kratki/dugi navoj, titan | kom | [7 empty] | 0
84.47 | 4.0 Kanulirani kompresijski vijak s glavom, kratki/dugi/puni navoj, titan | kom | [7 empty] | 0
84.48 | 4.0 Kanulirani kompresijski vijak bez glave, kratki/dugi/puni navoj, titan | kom | [7 empty] | 0
84.49 | 5.0 Kanulirani kompresijski vijak s glavom, kratki/dugi/puni navoj, titan | kom | [7 empty] | 0
84.50 | 5.0 Kanulirani kompresijski vijak bez glave, kratki/dugi/puni navoj, titan | kom | [7 empty] | 0
84.51 | 7.0 Kanulirani kompresijski vijak s glavom, kratki /dugi/puni navoj, titan | kom | [7 empty] | 0
84.52 | 7.0 Kanulirani kompresijski vijak bez glave, kratki/dugi/puni navoj, titan | kom | [7 empty] | 0
84.53 | 1.2/1.5mm pločica za šaku, ravna, 16 rupa, titan | kom | [7 empty] | 0
84.54 | 1.2/1.5mm pločica, oblik slova T, 3+5 rupa, titan | kom | [7 empty] | 0
84.55 | 1.2/1.5mm pločica, oblik slova T, 4+6 rupa, titan | kom | [7 empty] | 0
84.56 | 1.2/1.5mm pločica, oblik slova Y, 2+4 rupa, titan | kom | [7 empty] | 0
84.57 | 1.2/1.5mm pločica, oblik slova L, lijeva,desna, titan | kom | [7 empty] | 0
84.58 | 2.0/2.3 zaključavajuća T ploča, 2+4 rupa, titan | kom | [7 empty] | 0
84.59 | 1.5 kortikalni vijak, samonarezujući, dužina 4-24m, titan, sterilno | kom | [7 empty] | 0
84.60 | 1.5 zaključavajući vijak, samonarezujući, zvjezdasta glava, dužina 4-20mm, titan, sterilno | kom | [7 empty] | 0
84.61 | 2.5 TriLock pločica za distalni radijus, FPL, volarna, lijeva/desna, 10 rupa | kom | [7 empty] | 0
84.62 | 2.5 TriLock pločica za distalni radijus, FPL, volarna, lijeva/desna, 12 rupa | kom | [7 empty] | 0
84.63 | 2.5 TriLock pločica za distalni radijus, dorzalna, LIJEVA/desna, 12, 18, 20 kombiniranih rupa | kom | [7 empty] | 0
84.64 | 2.5 TriLock pločica za distalni radijus, XL, volarna, lijeva/desna 20 kombiniranih rupa | kom | [7 empty] | 0
84.65 | 2.5 TriLock pločica za distalni radijus, XL, volarna, lijeva/desna 25 kombiniranih rupa | kom | [7 empty] | 0
84.66 | 2.5 TriLock pločica za distalni radijus, XL, volarna, lijeva/desna 29 kombiniranih rupa | kom | [7 empty] | 0
84.67 | 2.0/2.3 Y ploča, 2+5 rupa | kom | [7 empty] | 0
84.68 | 2,2 Kanulirani kompresijski vijak s glavom, kratki/dugi navoj, 10-40mm titan | kom | [7 empty] | 0
84.69 | 2,2 Kanulirani kompresijski vijak bez glave, kratki/dugi navoj, 10-40mm titan | kom | [7 empty] | 0
| USTUPANJE NA KORIŠTENJE I ODRŽAVANJE SETA INSTRUMENTARIJA ZA UGRADNJU U KONTEJNERU ZA STERILIZACIJU | SET | [7 empty] | 0
UKUPNA CIJENA BEZ PDV-a: | [9 empty] | 0
IZNOS PDV-a: | [9 empty] | 0
UKUPAN IZNOS S PDV-om: | [9 empty] | 0
Naziv i adresa ponuditelja:
Predmet nabave bit će isporučen u roku od ____________ radna dana.
Potvrđujem da je predmet nabave medicinski proizvod koji smije biti u prometu, da ispunjava bitne propisane zahtjeve, ima ocjenu sukladnosti i označen je oznakom »CE«. | [8 empty] | DA | NE
Potvrđujem da je ponuditelj ovlašten nuditi medicinske proizvode. | [8 empty] | DA | NE

## 85
SREDIŠNJI NARUČITELJ: KLINIKA ZA ORTOPEDIJU LOVRAN
ADRESA: Šetalište maršala Tita 1, 51415 Lovran
ZAJEDNIČKA NABAVA
UGRADBENI MATERIJAL ZA ORTOPEDIJU I ORTOPEDSKI IMPLANTATI
ZA ZDRAVSTVENE USTANOVE U REPUBLICI HRVATSKOJ
EVIDENCIJSKI BROJ NABAVE: E-VV-2/25
Red. br. | Naziv i opis predmeta nabave | Jed. mjere | Planirana jednogodišnja količina za nabavu i isporuku | Planirana dvogodišnja količina za nabavu i isporuku | Proizvođač / Zemlja porijekla | Šifra, kataloški broj proizvođača | Originalno pakiranje | Jedinična cijena bez PDV-a | Stopa PDV-a | Ukupna cijena za dvogodišnje razdoblje bez PDV-a
1 | 2 | 3 | 4 | 5 | 6 | 7 | 8 | 9 | 10 | 11 = 5 * 9
GRUPA PREDMETA NABAVE 85 - CJELOVITI SUSTAV PRIMARNE ENDOPROTEZE KOLJENA 3 | [9 empty] | 0
85.1 | Standardna tibijalna komponenta | kom | [7 empty] | 0
| materijal CoCr za fiksnu komponentu, mogućnost nadogradnje stema intraoperativno, u najmanje 5 veličina, cementna i bescementna opcija | [8 empty] | 0
85.2 | Tibijalna komponenta | kom | [7 empty] | 0
| materijal CoCr za mobilnu komponentu, mogućnost nadogradnje stema intraoperativno, u najmanje 5 veličina, cementna i bescementna opcija | [8 empty] | 0
85.3 | Standardna femoralna komponenta | kom | [7 empty] | 0
| posebno za lijevo i desno koljeno, materijal CoCr, femoralna komponenta u dva dizajna s očivanje i žrtvovanje stražnje ukrižene sveze, u najmanje 8 veličina, opcija cementna i bescementna | [8 empty] | 0
85.4 | Femoralna komponenta | kom | [7 empty] | 0
| materijal CoCr, u najmanje 8 veličina, posebno za lijevo i desno koljeno, mobilna opcija cementna i bescementna | [8 empty] | 0
85.5 | Tibijalni umetak | kom | [7 empty] | 0
| u dva dizajna za s očuvanje i žrtvovanjem stražnje ukrižene sveze, UHMWPE, u najmanje 5 veličina i 6 debljina | [8 empty] | 0
85.6 | Patela | kom | [7 empty] | 0
| cijela od polietilena, ovalnog oblika, najmanje 4 veličine | [8 empty] | 0
85.7 | Cementni spejser | kom | [7 empty] | 0
| tretiranje infekcije koljena s antibiotikom | [8 empty] | 0
| USTUPANJE NA KORIŠTENJE I ODRŽAVANJE SETA INSTRUMENTARIJA ZA UGRADNJU U KONTEJNERU ZA STERILIZACIJU | SET | [7 empty] | 0
UKUPNA CIJENA BEZ PDV-a: | [9 empty] | 0
IZNOS PDV-a: | [9 empty] | 0
UKUPAN IZNOS S PDV-om: | [9 empty] | 0
Naziv i adresa ponuditelja:
Predmet nabave bit će isporučen u roku od ____________ radna dana.
Potvrđujem da je predmet nabave medicinski proizvod koji smije biti u prometu, da ispunjava bitne propisane zahtjeve, ima ocjenu sukladnosti i označen je oznakom »CE«. | [8 empty] | DA | NE
Potvrđujem da je ponuditelj ovlašten nuditi medicinske proizvode. | [8 empty] | DA | NE

## 86
SREDIŠNJI NARUČITELJ: KLINIKA ZA ORTOPEDIJU LOVRAN
ADRESA: Šetalište maršala Tita 1, 51415 Lovran
ZAJEDNIČKA NABAVA
UGRADBENI MATERIJAL ZA ORTOPEDIJU I ORTOPEDSKI IMPLANTATI
ZA ZDRAVSTVENE USTANOVE U REPUBLICI HRVATSKOJ
EVIDENCIJSKI BROJ NABAVE: E-VV-2/25
Red. br. | Naziv i opis predmeta nabave | Jed. mjere | Planirana jednogodišnja količina za nabavu i isporuku | Planirana dvogodišnja količina za nabavu i isporuku | Proizvođač / Zemlja porijekla | Šifra, kataloški broj proizvođača | Originalno pakiranje | Jedinična cijena bez PDV-a | Stopa PDV-a | Ukupna cijena za dvogodišnje razdoblje bez PDV-a
1 | 2 | 3 | 4 | 5 | 6 | 7 | 8 | 9 | 10 | 11 = 5 * 9
GRUPA PREDMETA NABAVE 86 - CJELOVITI SUSTAV PRIMARNE ENDOPROTEZE KUKA 4 | [9 empty] | 0
86.1 | Standardni trup | kom | [7 empty] | 0
| titanska legura presvučena kacijevim fosfatom, konus 12/14, najmanje 11 veličina, jednokomponentna opcija | [8 empty] | 0
86.2 | Lateralizirani trup | kom | [7 empty] | 0
| titanska legura presvučena kacijevim fosfatom, konus 12/14, najmanje 11 veličina, jednokomponentna opcija | [8 empty] | 0
86.3 | Standardni trup - cementni | kom | [7 empty] | 0
| materijal čelik, visoko polirana površina, konus 12/14, najmanje 11 veličina | [8 empty] | 0
86.4 | Lateralizirani trup - cementni | kom | [7 empty] | 0
| materijal čelik, visoko polirana površina, konus 12/14, najmanje 11 veličina | [8 empty] | 0
86.5 | Standardni - bescementni | kom | [7 empty] | 0
| mikroporozna struktura s duplim premazom, titanska legura presvučena kalcijevim fosfatom, konus 12/14, najmanje 13 veličina, jednokomponentna opcija | [8 empty] | 0
86.6 | Trup produženi | kom | [7 empty] | 0
| konus 12/14, najmanje 3 dužine trupa, dva off - seta, titanska legura | [8 empty] | 0
86.7 | Acetabulum bescementni | kom | [7 empty] | 0
| titanska legura presvučena hidroksiapatitom i poroznim titanijem, press - fit fiksacija, mogućnost dodatne fiksacije vijcima, mogućnost postavljanja keramičkog i polietilenskog umetka u više opcija, u najmanje 10 veličina | [8 empty] | 0
86.8 | Acetabulum bescementni | kom | [7 empty] | 0
| materijal trabekularnog metala, mogućnost dodatne fiksacije vijcima, u najmanje 16 veličina od 42mm do 80mm, mogućnost zatvaranja rupa na acetabulumu titanskim čepovima | [8 empty] | 0
86.9 | Acetabularni umetak polietilenski crosslinked | kom | [7 empty] | 0
| standardni i protrudirani , materijal UHMWPE, cross - linked, vitamin E , veličine 28mm, 32mm i 36mm | [8 empty] | 0
86.10 | Acetabularni umetak polietilenski | kom | [7 empty] | 0
| standardni i protrudirani, materijal UHMWPE,veličine 28mm, 32mm i 36mm, crosslinked s prstenom za ojačavanje stabilnosti | [8 empty] | 0
86.11 | Keramički umetak | kom | [7 empty] | 0
| materijal keramika, unutarnji promjer 28mm, 32mm i 36mm | [8 empty] | 0
86.12 | Glava | kom | [7 empty] | 0
| materijal čelik ili metal, promjer 28mm, 32mm i 36mm | [8 empty] | 0
86.13 | Vijak za fiksaciju | kom | [7 empty] | 0
| materijal titan, dijametar 6.5mm | [8 empty] | 0
| Cementni kuk | [8 empty] | 0
86.14 | Acetabulum | kom | [7 empty] | 0
| unutarnji promjer 28mm, 32mm, 36mm, materijal: očvršćeni polietilen sa žicom za rendgenski marker koji pruža korisne postoperativne informacije o inklinaciji čašice, anteverziji i retroverziji | [8 empty] | 0
86.15 | Cementni trup | kom | [7 empty] | 0
| materijal čelik, visoko polirana površina , konus 12/14, najmanje 8 veličina | [8 empty] | 0
86.16 | Keramička glava | kom | [7 empty] | 0
| mogućnost postavljanja femoralne keramičke glave, promjer 28mm, 32mm i 36mm, minimalno 3 veličine od svakog promjera | [8 empty] | 0
86.17 | Cementni spacer kuka | kom | [7 empty] | 0
| za tretiranje infekcije s antibiotikom | [8 empty] | 0
86.18 | Cementni spacer koljena | kom | [7 empty] | 0
| za tretiranje infekcije s antibiotikom | [8 empty] | 0
86.19 | Glava | kom | [7 empty] | 0
| mogućnost postavljanja hibridne biokeramičke femoralne glave, promjer 28mm, 32mm i 36mm, minimalno 3 veličine od svakog promjera | [8 empty] | 0
| USTUPANJE NA KORIŠTENJE I ODRŽAVANJE SETA INSTRUMENTARIJA ZA UGRADNJU U KONTEJNERU ZA STERILIZACIJU | SET | [7 empty] | 0
UKUPNA CIJENA BEZ PDV-a: | [9 empty] | 0
IZNOS PDV-a: | [9 empty] | 0
UKUPAN IZNOS S PDV-om: | [9 empty] | 0
Naziv i adresa ponuditelja:
Predmet nabave bit će isporučen u roku od ____________ radna dana.
Potvrđujem da je predmet nabave medicinski proizvod koji smije biti u prometu, da ispunjava bitne propisane zahtjeve, ima ocjenu sukladnosti i označen je oznakom »CE«. | [8 empty] | DA | NE
Potvrđujem da je ponuditelj ovlašten nuditi medicinske proizvode. | [8 empty] | DA | NE

## 87
SREDIŠNJI NARUČITELJ: KLINIKA ZA ORTOPEDIJU LOVRAN
ADRESA: Šetalište maršala Tita 1, 51415 Lovran
ZAJEDNIČKA NABAVA
UGRADBENI MATERIJAL ZA ORTOPEDIJU I ORTOPEDSKI IMPLANTATI
ZA ZDRAVSTVENE USTANOVE U REPUBLICI HRVATSKOJ
EVIDENCIJSKI BROJ NABAVE: E-VV-2/25
Red. br. | Naziv i opis predmeta nabave | Jed. mjere | Planirana jednogodišnja količina za nabavu i isporuku | Planirana dvogodišnja količina za nabavu i isporuku | Proizvođač / Zemlja porijekla | Šifra, kataloški broj proizvođača | Originalno pakiranje | Jedinična cijena bez PDV-a | Stopa PDV-a | Ukupna cijena za dvogodišnje razdoblje bez PDV-a
1 | 2 | 3 | 4 | 5 | 6 | 7 | 8 | 9 | 10 | 11 = 5 * 9
GRUPA PREDMETA NABAVE 87 - RESORPTIVNI NOSAČ ANTIBIOTIKA |  |  |  | 0 | [5 empty] | 0
87.1 | Sterilni set za primjenu kod infekcije kosti i mekih tkiva, resorptivni materjial od kalcium sulfata, bez hidroksiapatita, indiciran za mješanje s antibioticima (vankomicin, tobramicin i gentamicin). Kalcijev sulfat u prahu koji se pri miješanju s antibiotkom preoblikuje u pastu te oblikuje u kuglice u silikonskom modelu. Iz 5 cc praha dobije se 12,5 cc materijala za primjenu. | kom | [7 empty] | 0
87.2 | Sterilni set za primjenu kod infekcije kosti i mekih tkiva, resorptivni materjial od kalcium sulfata, bez hidroksiapatita, indiciran za mješanje s antibioticima (vankomicin, tobramicin i gentamicin). Kalcijev sulfat u prahu koji se pri miješanju s antibiotkom preoblikuje u pastu te oblikuje u kuglice u silikonskom modelu. Iz 10 cc praha dobije se 25 cc materijala za primjenu. | kom | [7 empty] | 0
87.3 | Sterilni set za primjenu kod infekcije kosti i mekih tkiva, resorptivni materjial od kalcium sulfata, bez hidroksiapatita, indiciran za mješanje s antibioticima (vankomicin, tobramicin i gentamicin). Kalcijev sulfat u prahu koji se pri miješanju s antibiotkom preoblikuje u pastu te oblikuje u kuglice u silikonskom modelu. Iz 20 cc praha dobije se 20 cc materijala za primjenu. | kom | [7 empty] | 0
UKUPNA CIJENA BEZ PDV-a: | [9 empty] | 0
IZNOS PDV-a: | [9 empty] | 0
UKUPAN IZNOS S PDV-om: | [9 empty] | 0
Naziv i adresa ponuditelja:
Predmet nabave bit će isporučen u roku od ____________ radna dana.
Potvrđujem da je predmet nabave medicinski proizvod koji smije biti u prometu, da ispunjava bitne propisane zahtjeve, ima ocjenu sukladnosti i označen je oznakom »CE«. | [8 empty] | DA | NE
Potvrđujem da je ponuditelj ovlašten nuditi medicinske proizvode. | [8 empty] | DA | NE

## 88
SREDIŠNJI NARUČITELJ: KLINIKA ZA ORTOPEDIJU LOVRAN
ADRESA: Šetalište maršala Tita 1, 51415 Lovran
ZAJEDNIČKA NABAVA
UGRADBENI MATERIJAL ZA ORTOPEDIJU I ORTOPEDSKI IMPLANTATI
ZA ZDRAVSTVENE USTANOVE U REPUBLICI HRVATSKOJ
EVIDENCIJSKI BROJ NABAVE: E-VV-2/25
Red. br. | Naziv i opis predmeta nabave | Jed. mjere | Planirana jednogodišnja količina za nabavu i isporuku | Planirana dvogodišnja količina za nabavu i isporuku | Proizvođač / Zemlja porijekla | Šifra, kataloški broj proizvođača | Originalno pakiranje | Jedinična cijena bez PDV-a | Stopa PDV-a | Ukupna cijena za dvogodišnje razdoblje bez PDV-a
1 | 2 | 3 | 4 | 5 | 6 | 7 | 8 | 9 | 10 | 11 = 5 * 9
GRUPA PREDMETA NABAVE 88 - SUSTAV ZA PROTEZU RAMENA 3 |  |  |  | 0 | [5 empty] | 0
INTRAOPERATIVNA MOGUĆNOST KONVERZIJE PARCIJALNE U INVERZNU I ANATOMSKU PROTEZU RAMENA |  |  |  | 0 | [5 empty] | 0
88.1 | Stem - trup dijafize nadlaktične kosti; bescementni, najmanje 10 promjera, min. 80mm dužine | kom | [7 empty] | 0
88.2 | Stem - kratki trup dijafize nadlaktične kosti; bescementni, najmanje 12 promjera, min. 45mm dužine | kom | [7 empty] | 0
88.3 | Stem - trup dijafize nadlaktične kosti; cementni, najmanje 4 promjera, min. 80mm dužine | kom | [7 empty] | 0
88.4 | Stem - trup dijafize nadlaktične kosti za revizijsku protezu, bescementni, modularni, u najmanje 4 promjera, min 150mm dužine | kom | [7 empty] | 0
88.5 | Stem - trup dijafize nadlaktične kosti za revizijsku protezu, cementni, modularni, u najmanje 2 promjera, raspona dužine od 150mm - 210mm | kom | [7 empty] | 0
88.6 | Inverzno proksimalno tijelo za trup nadlaktične kosti sa hidroksiapatitom i/ili porotitanijem, u dvije kutne osovine, za elektivne i trauma kazuse | kom | [7 empty] | 0
88.7 | Glenosfera promjera 40 - 44mm, materijal polietilen, centrična i ekscentrična sa kapicom za zatvaranje rupe za vijak | kom | [7 empty] | 0
88.8 | Liner za inverzno proksimalno tijelo, kompatibilno s glenosferama od 40 i 44mm, materijal kobalt krom, standardni i lateralizirani, u 3 veličine | kom | [7 empty] | 0
88.9 | Glenosfera promjera 36mm, materijal kobalt krom ili titan, centričnog i ekscentričnog oblika, sa ili bez vijka | kom | [7 empty] | 0
88.10 | Liner za inverzno proksimalno tijelo, materijal polietilen, kompatibilno sa glenosferom 36, standardni i retencijski, u 3 debljine | kom | [7 empty] | 0
88.11 | Ekstenzijski prsten za inverzno proksimalno tijelo, materijal titanska legura, +9 mm visine, kompatibilno sa umetcima svih promjera i debljina | kom | [7 empty] | 0
88.12 | Glenoid - bescementi, stabilizacija pressfitom , u min. 4 veličine, univerzalan za lijevi i desni glenoid. | kom | [7 empty] | 0
88.13 | Glenoid - cementni, sa 3 pega, za anatomsku verziju proteze, u najmanje 4 veličine, univerzalan za lijevi i desni glenoid | kom | [7 empty] | 0
88.14 | Konektor glenoida i glenosfere, s vijkom za zaključavanje konusa, u dvije veličine, standardni i lateralizirani, +2mm, +4mm | kom | [7 empty] | 0
88.15 | Liner za glenoid - anatomske verzije proteze, materijal polietilen, u min 4 veličine | kom | [7 empty] | 0
88.16 | Anatomska epifizalna ili metafizalna komponenta, za konekciju stema i adaptera za humeralnu glavu, u 3 veličine | kom | [7 empty] | 0
88.17 | Adapteri za humeralnu glavu, u 2 veličine, do 8mm ekscentirčnosti | kom | [7 empty] | 0
88.18 | Humeralna glava, CoCrMo ili titanska legura u min.8 veličina | kom | [7 empty] | 0
88.19 | Beztrupna jezgra, materijal titanska legura sa trabekularnim prstenom, u 4 veličine i dvije dužine | kom | [7 empty] | 0
88.20 | Inverzni liner za beztrupnu jezgru, materijal CoCrMo, u dva promjera 40mm i 44 mm i tri debljine | kom | [7 empty] | 0
88.21 | Adapter za beztruptu jezgru i humeralnu glavu, centrični i ekscentrični sa vijkom za zaključavanje konusa | kom | [7 empty] | 0
88.22 | Stem - monoblok sa 135° kuta osovine vrata, mogućnost konverzije između anatomske i inverzne proteze, materijal titanska legura sa trabekularnim prstenom za bolju fiksaciju i osteointegraciju, bescementni, u najmanje 5 veličina | kom | [7 empty] | 0
88.23 | Humeralni adaptor za konekciju humeralne glave i monoblok stema, titanska legura, 4 veličine do 6mm ekscentričnosti, sa ili bez vijka | kom | [7 empty] | 0
88.24 | Umetak za inverznu verziju proteze, kompatibilan sa monoblok stemom, sa centralnim pegom za lakše pozicioniranje u trup dijafize, CoCrMo, u 3 varijante, 3 debljine i sa offsetom, za glenosfere dijametra 40 i 44 mm | kom | [7 empty] | 0
88.25 | Glenoid - monoblok, reverzni, materijal 3D printani trabekular titan, dia 25mm, regularni i sa 10º angulacije | kom | [7 empty] | 0
88.26 | Glenoid - modularni, reverzni, materijal 3D printani trabekular titan, dia. 25mm i 28mm, regularni i sa angulacijom od 10º, 15º i 20º | kom | [7 empty] | 0
88.27 | Peg za glenoid - kompatibilan sa modularnim reverznim glenoidom, materijal 3D printani trabekular titan, u 4 veličine | kom | [7 empty] | 0
88.28 | Glenosfera - kompatibilna sa sa monoblok i modularnim reverznim glenoidom, materijal titan i polietilen sa dodatkom vitamina E, dijametra 40mm i 44mm, u 3 lateralizacije | kom | [7 empty] | 0
88.29 | Glenoid dvokomponentni, za anatomsku protezu, cementna i bescementna fiksacija, materijal CoCrMo + polietilen, sa centralnim pegom trabekularne površine, u najmanje 12 veličina | kom | [7 empty] | 0
88.30 | Kapica za zaključavanje - kao opcija za zaključavanje kortikalnih vijaka 5mm dijametra | kom | [7 empty] | 0
88.31 | Glenoid dvokomponentni, za reverznu protezu, bescementna fiksacija, materijal titanska legura ploče u dvije veličine, sa centralnim pegom trabekularne površine | kom | [7 empty] | 0
88.32 | Augumentirani glenoidni implantat - mogućnost pozicioniranja u 360°, za primarnu i revizijsku protezu, modularni centralni peg trabekularne površine u 3 veličine, cirkularna glenoidna ploča sa minimalno 3 rupe za vijke, 5 baza klinastog dizajna i 2 lateraliziranog | kom | [7 empty] | 0
88.33 | Spongiozni vijci, sterilno pakiranje, dia. 6,5 mm, vel. 20 - 60 mm | kom | [7 empty] | 0
88.34 | Kortikalni vijci, sterilno pakiranje, dia. 5 mm, vel. 18 - 50 mm | kom | [7 empty] | 0
88.35 | Koštani cement bez antibiotika - standardni viskozitet | kom | [7 empty] | 0
88.36 | Koštani cement sa antibiotikom - standardni viskozitet | kom | [7 empty] | 0
| USTUPANJE NA KORIŠTENJE I ODRŽAVANJE SETA INSTRUMENTARIJA ZA UGRADNJU U KONTEJNERU ZA STERILIZACIJU | SET | [7 empty] | 0
UKUPNA CIJENA BEZ PDV-a: | [9 empty] | 0
IZNOS PDV-a: | [9 empty] | 0
UKUPAN IZNOS S PDV-om: | [9 empty] | 0
Naziv i adresa ponuditelja:
Predmet nabave bit će isporučen u roku od ____________ radna dana.
Potvrđujem da je predmet nabave medicinski proizvod koji smije biti u prometu, da ispunjava bitne propisane zahtjeve, ima ocjenu sukladnosti i označen je oznakom »CE«. | [8 empty] | DA | NE
Potvrđujem da je ponuditelj ovlašten nuditi medicinske proizvode. | [8 empty] | DA | NE

## 89
SREDIŠNJI NARUČITELJ: KLINIKA ZA ORTOPEDIJU LOVRAN
ADRESA: Šetalište maršala Tita 1, 51415 Lovran
ZAJEDNIČKA NABAVA
UGRADBENI MATERIJAL ZA ORTOPEDIJU I ORTOPEDSKI IMPLANTATI
ZA ZDRAVSTVENE USTANOVE U REPUBLICI HRVATSKOJ
EVIDENCIJSKI BROJ NABAVE: E-VV-2/25
Red. br. | Naziv i opis predmeta nabave | Jed. mjere | Planirana jednogodišnja količina za nabavu i isporuku | Planirana dvogodišnja količina za nabavu i isporuku | Proizvođač / Zemlja porijekla | Šifra, kataloški broj proizvođača | Originalno pakiranje | Jedinična cijena bez PDV-a | Stopa PDV-a | Ukupna cijena za dvogodišnje razdoblje bez PDV-a
1 | 2 | 3 | 4 | 5 | 6 | 7 | 8 | 9 | 10 | 11 = 5 * 9
GRUPA PREDMETA NABAVE 89 - POLIAKSIALNI SISTEM ZA TRANSPEDIKULARNU FIKSACIJU KRALJEŽNICE, STRAŽNJI PRISTUP |  |  |  | 0 | [5 empty] | 0
| Sve komponente moraju biti od istog proizvođača. Sistemi moraju omogućavati sigurno snimanje pacijenta MR-om. |  |  | 0 | [5 empty] | 0
89.1.1. | POLIAKSIJALNI PEDIKULARNI VIJCI, MATERIJAL TITAN: | kom |  | 0 | [5 empty] | 0
89.1.1.1 | VIJAK DIA.4,5 mm L.30 - L40 | kom |  | 0 | [5 empty] | 0
89.1.1.2 | VIJAK DIA.4,5 mm L.45 - L55 | kom | [7 empty] | 0
89.1.1.3 | VIJAK DIA.5,5 mm L30 - L45 | kom | [7 empty] | 0
89.1.1.4 | VIJAK DIA.5,5 mm L.50 - L60 | kom | [7 empty] | 0
89.1.1.5 | VIJAK DIA.6,5 mm L.30 - L45 | kom | [7 empty] | 0
89.1.1.6 | VIJAK DIA.6,5 mm L.50 - L60 | kom | [7 empty] | 0
89.1.1.7 | VIJAK DIA.7,5 mm L.40 - L60 | kom | [7 empty] | 0
89.1.1.8 | VIJAK DIA.8,5 mm L.50 - L70 | kom | [7 empty] | 0
89.1.2. | MONOAKSIJALNI PEDIKULARNI VIJCI MATERIJAL TITAN: | kom | [7 empty] | 0
89.1.2.1 | VIJAK DIA.4,5 mm L.30 - L40 | kom | [7 empty] | 0
89.1.2.2 | VIJAK DIA.4,5 mm L.45 - L55 | kom | [7 empty] | 0
89.1.2.3 | VIJAK DIA.5,5 mm L.30 - L45 | kom | [7 empty] | 0
89.1.2.4 | VIJAK DIA.5,5 mm L.50 - L60 | kom | [7 empty] | 0
89.1.2.5 | VIJAK DIA.6,5 mm L.30 - L45 | kom | [7 empty] | 0
89.1.2.6 | VIJAK DIA.6,5 mm L.50 - L60 | kom | [7 empty] | 0
89.1.2.7 | VIJAK DIA.7,5 mm L.40 - L60 | kom | [7 empty] | 0
89.1.2.8 | VIJAK DIA.7,5 mm L.65 - L80 | kom | [7 empty] | 0
89.1.3. | POLIAKSIJALNI PEDIKULARNI VIJCI ZA SPONDILOLISTEZU, KANULIRANI, FENESTRURANI – TITAN : | kom | [7 empty] | 0
89.1.3.1 | VIJAK DIA.5,5 mm L.25 - 45 | [8 empty] | 0
89.1.3.2 | VIJAK DIA.5,5 mm L.50 - L60 | kom | [7 empty] | 0
89.1.3.3 | VIJAK DIA.6,5 mm L.25 - L45 | kom | [7 empty] | 0
89.1.3.4 | VIJAK DIA.6,5 mm L.50 - L60 | kom | [7 empty] | 0
89.1.3.5 | VIJAK DIA.7,5 mm L.40 - L60 | kom | [7 empty] | 0
89.1.3.6 | VIJAK DIA.7,5 mm L.65 - L90 | kom | [7 empty] | 0
89.1.3.7 | VIJAK DIA.8,5 mm L.60 - L100 | kom | [7 empty] | 0
89.1.3.8 | VIJAK DIA.9,5 mm L.60 - 100 | kom | [7 empty] | 0
89.1.4. | TORAKO – LUMBALNE ŠIPKE, TITAN: | kom | [7 empty] | 0
89.1.4.1 | ŠIPKA dia.5.5 mm, L.30 mm | kom | [7 empty] | 0
89.1.4.2 | ŠIPKA dia.5.5 mm, L.35 mm | kom | [7 empty] | 0
89.1.4.3 | ŠIPKA dia.5.5 mm, L.40 mm | kom | [7 empty] | 0
89.1.4.4 | ŠIPKA dia.5.5 mm, L.45 mm | [8 empty] | 0
89.1.4.5 | ŠIPKA dia.5.5 mm, L.50 mm | kom | [7 empty] | 0
89.1.4.6 | ŠIPKA dia.5.5 mm, L.55 mm | kom | [7 empty] | 0
89.1.4.7 | ŠIPKA dia.5.5 mm, L.60 mm | kom | [7 empty] | 0
89.1.4.8 | ŠIPKA dia.5.5 mm, L.65 mm | kom | [7 empty] | 0
89.1.4.9 | ŠIPKA dia.5.5 mm, L.70 mm | kom | [7 empty] | 0
89.1.4.10 | ŠIPKA dia.5.5 mm, L.75 mm | kom | [7 empty] | 0
89.1.4.11 | ŠIPKA dia.5.5 mm, L.80 mm | kom | [7 empty] | 0
89.1.4.12 | ŠIPKA dia.5.5 mm, L.85 mm | kom | [7 empty] | 0
89.1.4.13 | ŠIPKA dia.5.5 mm, L.90 mm | kom | [7 empty] | 0
89.1.4.14 | ŠIPKA dia.5.5 mm, L.95 mm | kom | [7 empty] | 0
89.1.4.15 | ŠIPKA dia.5.5 mm, L.100 mm | kom | [7 empty] | 0
89.1.4.16 | ŠIPKA dia.5.5 mm, L.105 mm | kom | [7 empty] | 0
89.1.4.17 | ŠIPKA dia.5.5 mm, L.110 mm | kom | [7 empty] | 0
89.1.4.18 | ŠIPKA dia.5.5 mm, L.115 mm | [8 empty] | 0
89.1.4.19 | ŠIPKA dia.5.5 mm, L.120 mm | kom | [7 empty] | 0
89.1.4.20 | ŠIPKA dia.5.5 mm, L.125 mm | kom | [7 empty] | 0
89.1.4.21 | ŠIPKA dia.5.5 mm, L.130 | kom | [7 empty] | 0
89.1.4.22 | ŠIPKA dia.5.5 mm, L.140 | kom | [7 empty] | 0
89.1.4.23 | ŠIPKA dia.5.5 mm, L.150 | kom | [7 empty] | 0
89.1.4.24 | ŠIPKA dia.5.5 mm, L.160 | kom | [7 empty] | 0
89.1.4.25 | ŠIPKA dia.5.5 mm, L.170 | kom | [7 empty] | 0
89.1.4.26 | ŠIPKA dia.5.5 mm, L.180 | kom | [7 empty] | 0
89.1.4.27 | ŠIPKA dia.5.5 mm, L.190 | kom | [7 empty] | 0
89.1.4.28 | ŠIPKA dia.5.5 mm, L.200 | kom | [7 empty] | 0
89.1.4.29 | ŠIPKA dia.5.5 mm, L.210 | kom | [7 empty] | 0
89.1.4.30 | ŠIPKA dia.5.5 mm, L.220 | kom | [7 empty] | 0
89.1.4.31 | ŠIPKA dia.5.5 mm, L.230 | kom | [7 empty] | 0
89.1.4.32 | ŠIPKA dia.5.5 mm, L.240 | kom | [7 empty] | 0
89.1.4.33 | ŠIPKA dia.5.5 mm, L.250 | kom | [7 empty] | 0
89.1.4.34 | ŠIPKA dia.5.5 mm, L.300 | kom | [7 empty] | 0
89.1.4.35 | ŠIPKA dia.5.5 mm, L.350 | kom | [7 empty] | 0
89.1.4.36 | ŠIPKA dia.5.5 mm, L.400 | kom | [7 empty] | 0
89.1.4.37 | ŠIPKA dia.5.5 mm, L.450 | kom | [7 empty] | 0
89.1.5. | POPREČNA SPOJNICA – TITAN: | kom | [7 empty] | 0
89.1.5.1 | DUŽINE 35 mm - 45 mm | kom | [7 empty] | 0
89.1.5.2 | DUŽINE 41 mm - 58 mm | kom | [7 empty] | 0
89.1.5.3 | DUŽINE 54 mm - 82 mm | kom | [7 empty] | 0
89.1.6. | ŠIPKA DIA. 5,5 MIS , MATERIJAL TITAN: | kom | [7 empty] | 0
89.1.6.1 | ŠIPKA dia.5,5 mm L.30 | kom | [7 empty] | 0
89.1.6.2 | ŠIPKA dia.5,5 mm L.35 | kom | [7 empty] | 0
89.1.6.3 | ŠIPKA dia.5,5 mm L.40 | kom | [7 empty] | 0
89.1.6.4 | ŠIPKA dia.5,5 mm L.45 | kom | [7 empty] | 0
89.1.6.5 | ŠIPKA dia.5,5 mm L.50 - L150 | kom | [7 empty] | 0
89.1.6.6 | ŠIPKA dia.5,5 mm L.200 - L300 | kom | [7 empty] | 0
89.1.7. | MONOAKSIJALNI PEDIKULARNI VIJCI ZA SPONDILODEZU, FENESTRIRANI: | kom | [7 empty] | 0
89.1.7.1 | Vijak dia. 5.5mm L.30 - L60 | kom | [7 empty] | 0
89.1.7.2 | Vijak dia. 6.5mm L.30 - L60 | kom | [7 empty] | 0
89.1.7.3 | Vijak dia. 7.5mm L.40 - L80 | kom | [7 empty] | 0
89.1.7.4 | Vijak dia. 8.5mm L.50 - L70 | kom | [7 empty] | 0
89.1.7.5 | Vijak dia. 8.5mm L.80- L100 | kom | [7 empty] | 0
89.1.7.6 | Vijak dia. 9.5mm L.70- L100 | kom | [7 empty] | 0
89.1.8 | MATICA ZA FIKSACIJU ŠIPKE DIA.5.5 MM | kom | [7 empty] | 0
89.1.9 | OFFSET KONEKTOR ZA ŠIPKE DIA 5.5 L15-L20 | kom | [7 empty] | 0
89.1.10 | OFFSET KONEKTOR ZA ŠIPKE DIA 5.5 L25-L30 | kom | [7 empty] | 0
89.1.11 | OFFSET KONEKTOR ZA ŠIPKE DIA 5.5 L35-L40 | [8 empty] | 0
89.1.12 | PARALELNI KONEKTOR ZA ŠIPKE 5.5MM | kom | [7 empty] | 0
89.2 | INSTRUMENTARIJ ZA UGRADNJU ZA POLIAKSIALNI SISTEM ZA TRANSPEDIKULARNU FIKSACIJU KRALJEŽNICE (TOČKA 1) | kom | [7 empty] | 0
89.3 | STERILNI KONTEJNERI ZA INSTRUMENTARIJ | kom | [7 empty] | 0
89.4 | KEJĐEVI ZA FIKSACIJU TORAKO - LUMBALNOG DIJELA KRALJEŽNICE, 9 X 24 | kom | [7 empty] | 0
89.4.1 | VISINA 7 - 13MM, LORDOZA 0 STUPNJEVA | kom | [7 empty] | 0
89.4.2 | VISINA 8 - 13MM, LORDOZA 4 STUPNJA | kom | [7 empty] | 0
89.4.3 | VISINA 9 - 15MM, LORDOZA 8 STUPNJA | kom | [7 empty] | 0
89.5. | KEJDŽEVI ZA TORAKO-LUMBALNU KRALJEŽNICU, MATERIJAL 3D TITAN, trapezoidnog oblika, obostrano nazubljena površina, 11 X 32 I 11 X 36 | kom | [7 empty] | 0
89.5.1 | 11 X 32, H7 - H13mm , LORDOZA 0 STUPNJEVA | kom | [7 empty] | 0
89.5.2 | 11 X 36, H - H13mm , LORDOZA 0 STUPNJEVA | kom | [7 empty] | 0
89.5.3 | 11 X 32, H8 - H13mm , LORDOZA 6 STUPNJEVA | kom | [7 empty] | 0
89.5.4 | 11 X 36, H8 - H13mm , LORDOZA 6 STUPNJEVA | kom | [7 empty] | 0
89.6. | KEJDŽEVI ZA TORAKO-LUMBALNU KRALJEŽNICU, MATERIJAL PEEK, trapezoidnog oblika, 11 X 32 | kom | [7 empty] | 0
89.6.1 | 11 X 32, H7 - H13mm , LORDOZA 0 STUPNJEVA | kom | [7 empty] | 0
89.6.2 | 11 X 32, H8 - H13mm , LORDOZA 6 STUPNJEVA | kom | [7 empty] | 0
89.7. | KEJDŽEVI ZA TORAKO-LUMBALNU KRALJEŽNICU, MATERIJAL STRUKTURIRANI TITAN, ZA PLIF, ALIF I OLIF | [8 empty] | 0
89.7.1 | VELIČINA 32 X 26 , LORDOZA 8 - 20 STUPNJEVA | kom | [7 empty] | 0
89.7.2 | VELIČINA 37 X 28 , LORDOZA 8 - 20 STUPNJEVA | kom | [7 empty] | 0
89.7.3 | VELIČINA 42 X 30, LORDOZA 8 - 20 STUPNJEVA | kom | [7 empty] | 0
89.7.4 | VIJAK DIA. 4.5 L20 - L30 ZA DODATNU FIKSACIJU KEJDŽA | kom | [7 empty] | 0
89.7.5 | ISPUNA ZA KEJDŽEVE NA BAZI BIOAKTIVNOG STAKLA 45S5, GRANULE 16CC | kom | [7 empty] | 0
89.9. | INSTRUMENTARIJ ZA UGRADNJU U KONTEJNERIMA ZA STERILIZACIJU koji nije potrebno dodatno zamatat KEJDŽEVA ZA TORAKO-LUMBALNU KRALJEŽNICU (TOČKA 89.4. - 89.7) | kom | [7 empty] | 0
UKUPNA CIJENA BEZ PDV-a: | [9 empty] | 0
IZNOS PDV-a: | [9 empty] | 0
UKUPAN IZNOS S PDV-om: | [9 empty] | 0
Naziv i adresa ponuditelja:
Predmet nabave bit će isporučen u roku od ____________ radna dana.
Potvrđujem da je predmet nabave medicinski proizvod koji smije biti u prometu, da ispunjava bitne propisane zahtjeve, ima ocjenu sukladnosti i označen je oznakom »CE«. | [8 empty] | DA | NE
Potvrđujem da je ponuditelj ovlašten nuditi medicinske proizvode. | [8 empty] | DA | NE

## 90
SREDIŠNJI NARUČITELJ: KLINIKA ZA ORTOPEDIJU LOVRAN
ADRESA: Šetalište maršala Tita 1, 51415 Lovran
ZAJEDNIČKA NABAVA
UGRADBENI MATERIJAL ZA ORTOPEDIJU I ORTOPEDSKI IMPLANTATI
ZA ZDRAVSTVENE USTANOVE U REPUBLICI HRVATSKOJ
EVIDENCIJSKI BROJ NABAVE: E-VV-2/25
Red. br. | Naziv i opis predmeta nabave | Jed. mjere | Planirana jednogodišnja količina za nabavu i isporuku | Planirana dvogodišnja količina za nabavu i isporuku | Proizvođač / Zemlja porijekla | Šifra, kataloški broj proizvođača | Originalno pakiranje | Jedinična cijena bez PDV-a | Stopa PDV-a | Ukupna cijena za dvogodišnje razdoblje bez PDV-a
1 | 2 | 3 | 4 | 5 | 6 | 7 | 8 | 9 | 10 | 11 = 5 * 9
GRUPA PREDMETA NABAVE 90 - JEDNOKRATNI SISTEMI ZA ŠIVANJE MENISKA |  |  |  | 0 | [5 empty] | 0
90.1 | Sistem za šivanje meniska, 4 PEEK implantata uvedena na konac, PRDT™ tehnologija, zakrivljen vrh | kom | [7 empty] | 0
90.2 | Sistem za šivanje meniska, 7 PEEK implantata uvedenih na konac, PRDT™ tehnologija, zakrivljen vrh | kom | [7 empty] | 0
UKUPNA CIJENA BEZ PDV-a: | [9 empty] | 0
IZNOS PDV-a: | [9 empty] | 0
UKUPAN IZNOS S PDV-om: | [9 empty] | 0
Naziv i adresa ponuditelja:
Predmet nabave bit će isporučen u roku od ____________ radna dana.
Potvrđujem da je predmet nabave medicinski proizvod koji smije biti u prometu, da ispunjava bitne propisane zahtjeve, ima ocjenu sukladnosti i označen je oznakom »CE«. | [8 empty] | DA | NE
Potvrđujem da je ponuditelj ovlašten nuditi medicinske proizvode. | [8 empty] | DA | NE

## 91
SREDIŠNJI NARUČITELJ: KLINIKA ZA ORTOPEDIJU LOVRAN
ADRESA: Šetalište maršala Tita 1, 51415 Lovran
ZAJEDNIČKA NABAVA
UGRADBENI MATERIJAL ZA ORTOPEDIJU I ORTOPEDSKI IMPLANTATI
ZA ZDRAVSTVENE USTANOVE U REPUBLICI HRVATSKOJ
EVIDENCIJSKI BROJ NABAVE: E-VV-2/25
Red. br. | Naziv i opis predmeta nabave | Jed. mjere | Planirana jednogodišnja količina za nabavu i isporuku | Planirana dvogodišnja količina za nabavu i isporuku | Proizvođač / Zemlja porijekla | Šifra, kataloški broj proizvođača | Originalno pakiranje | Jedinična cijena bez PDV-a | Stopa PDV-a | Ukupna cijena za dvogodišnje razdoblje bez PDV-a
1 | 2 | 3 | 4 | 5 | 6 | 7 | 8 | 9 | 10 | 11 = 5 * 9
GRUPA PREDMETA NABAVE 91 - RF ELEKTRODE ZA ARTROSKOPIJU |  |  |  | 0 | [5 empty] | 0
91.1. | Radiofrekvencijska elektroda za vaporizaciju i koagulaciju u artroskopskoj kirurgiji, sa integriranom sukcijom, bipolarna, 90°, s ručnom kontrolom i putem nožne pedale | kom | [7 empty] | 0
91.2. | Radiofrekvencijska elektroda za vaporizaciju i koagulaciju u artroskopskoj kirurgiji, sa integriranom sukcijom, bipolarna, 45°, s ručnom kontrolom i putem nožne pedale | kom | [7 empty] | 0
UKUPNA CIJENA BEZ PDV-a: | [9 empty] | 0
IZNOS PDV-a: | [9 empty] | 0
UKUPAN IZNOS S PDV-om: | [9 empty] | 0
Naziv i adresa ponuditelja:
Predmet nabave bit će isporučen u roku od ____________ radna dana.
Potvrđujem da je predmet nabave medicinski proizvod koji smije biti u prometu, da ispunjava bitne propisane zahtjeve, ima ocjenu sukladnosti i označen je oznakom »CE«. | [8 empty] | DA | NE
Potvrđujem da je ponuditelj ovlašten nuditi medicinske proizvode. | [8 empty] | DA | NE

## 92
SREDIŠNJI NARUČITELJ: KLINIKA ZA ORTOPEDIJU LOVRAN
ADRESA: Šetalište maršala Tita 1, 51415 Lovran
ZAJEDNIČKA NABAVA
UGRADBENI MATERIJAL ZA ORTOPEDIJU I ORTOPEDSKI IMPLANTATI
ZA ZDRAVSTVENE USTANOVE U REPUBLICI HRVATSKOJ
EVIDENCIJSKI BROJ NABAVE: E-VV-2/25
Red. br. | Naziv i opis predmeta nabave | Jed. mjere | Planirana jednogodišnja količina za nabavu i isporuku | Planirana dvogodišnja količina za nabavu i isporuku | Proizvođač / Zemlja porijekla | Šifra, kataloški broj proizvođača | Originalno pakiranje | Jedinična cijena bez PDV-a | Stopa PDV-a | Ukupna cijena za dvogodišnje razdoblje bez PDV-a
1 | 2 | 3 | 4 | 5 | 6 | 7 | 8 | 9 | 10 | 11 = 5 * 9
GRUPA PREDMETA NABAVE 92 - CJELOVITA BESCEMENTNA ENDOPROTEZA KUKA; ZA DISPLASTIČNE KUKOVE, MOGUĆNOST UGRADNJE MINIMALNO - INVAZIVNIM PRISTUPOM 5 |  |  |  | 0 | [5 empty] | 0
| Sve komponente moraju biti od istog proizvođača. Proteza mora omogućavati sigurno snimanje pacijenta MR - om. Postojanje šablona za predoperacijsko planiranje u obliku folije i digitalnom obliku |  |  | 0 | [5 empty] | 0
92.1 | Femur za displazije, jednokomponentni | kom | [7 empty] | 0
| ravni i/ili zakrivljeni dizajn, metafizne fiksacije | [8 empty] | 0
| porozna površina u cijelosti ili djelomično presvučena hidroksiepatitom i/ili porotitanijem | [8 empty] | 0
| u min.10 veličina, konus 12/14 | [8 empty] | 0
92.2 | Acetabulum primarni, bescementni | kom | [7 empty] | 0
| materijal titan, sferičan dizajn | [8 empty] | 0
| u min.10 veličina do min.64 diametara | [8 empty] | 0
| povrišna presvučena hidroksiepatitom i/ili porotitanijem | [8 empty] | 0
| min. 3 rupa za fiksaciju vijcima | [8 empty] | 0
92.3 | Acetabulum primarni, visokoporozni, bescementni | kom | [7 empty] | 0
| materijal titan, sferičan dizajn | [8 empty] | 0
| u min.10 veličina do min.64 diametara | [8 empty] | 0
| trabekularna površina pravilne strukture pora | [8 empty] | 0
| min. 3 rupa za fiksaciju vijcima | [8 empty] | 0
92.4 | Umetak polietilenski | kom | [7 empty] | 0
| očvrsnuti polietilen unutarnjeg dia.28/32/36 | [8 empty] | 0
92.5 | Umetak keramički | kom | [7 empty] | 0
| keramika novije generacije, unutarnji dia. 28/32/36 | [8 empty] | 0
92.6 | Umetak polietilenski | kom | [7 empty] | 0
| očvrsnuti polietilen s pojačanim antioksidativnim svojstvom unutarnjeg dia.28/32/36 | [8 empty] | 0
92.7 | Glava femoralna, čelik ili CoCr | kom | [7 empty] | 0
| konus 12/14 | [8 empty] | 0
| minimalno 6 veličina od svakog promjera, dia.28,32,36 | [8 empty] | 0
92.8 | Glava femoralna, keramička | kom | [7 empty] | 0
| konus 12/14 | [8 empty] | 0
| keramika novije generacije, min.3 veličine | [8 empty] | 0
92.9 | Vijci za acetabulum | kom | [7 empty] | 0
| spongiozni, dia 6.5 u više veličina do min.50 mm | [8 empty] | 0
| USTUPANJE NA KORIŠTENJE I ODRŽAVANJE SETA INSTRUMENTARIJA ZA UGRADNJU U KONTEJNERU ZA STERILIZACIJU | SET | [7 empty] | 0
UKUPNA CIJENA BEZ PDV-a: | [9 empty] | 0
IZNOS PDV-a: | [9 empty] | 0
UKUPAN IZNOS S PDV-om: | [9 empty] | 0
Naziv i adresa ponuditelja:
Predmet nabave bit će isporučen u roku od ____________ radna dana.
Potvrđujem da je predmet nabave medicinski proizvod koji smije biti u prometu, da ispunjava bitne propisane zahtjeve, ima ocjenu sukladnosti i označen je oznakom »CE«. | [8 empty] | DA | NE
Potvrđujem da je ponuditelj ovlašten nuditi medicinske proizvode. | [8 empty] | DA | NE

## 93
SREDIŠNJI NARUČITELJ: KLINIKA ZA ORTOPEDIJU LOVRAN
ADRESA: Šetalište maršala Tita 1, 51415 Lovran
ZAJEDNIČKA NABAVA
UGRADBENI MATERIJAL ZA ORTOPEDIJU I ORTOPEDSKI IMPLANTATI
ZA ZDRAVSTVENE USTANOVE U REPUBLICI HRVATSKOJ
EVIDENCIJSKI BROJ NABAVE: E-VV-2/25
Red. br. | Naziv i opis predmeta nabave | Jed. mjere | Planirana jednogodišnja količina za nabavu i isporuku | Planirana dvogodišnja količina za nabavu i isporuku | Proizvođač / Zemlja porijekla | Šifra, kataloški broj proizvođača | Originalno pakiranje | Jedinična cijena bez PDV-a | Stopa PDV-a | Ukupna cijena za dvogodišnje razdoblje bez PDV-a
1 | 2 | 3 | 4 | 5 | 6 | 7 | 8 | 9 | 10 | 11 = 5 * 9
GRUPA PREDMETA NABAVE 93 - IMPLANTATI ZA KOŠTANO LIGAMENTARNU FIKSACIJU STOPALA |  |  |  | 0 | [5 empty] | 0
93.1 | Resorptivna k - žica iz PLL kiseline za fiksaciju metatarzalnih, metakarpalnih kostiju i za fiksaciju malih ulomaka,1.5 i 2.0mm sa metalnim vrhom, sa instrumentima za ručnu aplikaciju; 5komada u kutiji | kut | [7 empty] | 0
93.2 | kompresivni vijak s punim navojem, veliki, promjera 5.0 mm, titanski, veličine 20 - 50 mm u razmacima po 2 mm, kanulirani kompresivni vijak s punim navojem, veliki, promjera 5.0 mm, titanski, veličine 55 - 90 mm u razmacima po 5 mm, kanulirani | kom | [7 empty] | 0
93.3 | kompresivni vijak s punim navojem, ekstra veliki, promjera 7.0 mm, titanski, veličine 35 - 120 mm u razmacima po 5 mm, kanulirani kompresivni vijak s punim navojem, ekstra veliki, promjera 7.0 mm, titanski, veličine 125 - 140 mm u razmacima po 5 mm, kanulirani, sterilno pakirani | kom | [7 empty] | 0
93.4 | Žica vodilica,za iznad navedene kanulirane kompresivne vijke, 6 kom/kutija | kut | [7 empty] | 0
93.5 | Pločica za osteotomiju po Cotton - u, ravna ili s klinom visine 2, 4, 6 ili 8 mm | kom | [7 empty] | 0
93.6 | Pločica za otvarajuću metatarzalnu osteotomiju, L oblika, lijeva ili desna, ravna ili s klinom od 2 do 7 mm | kom | [7 empty] | 0
93.7 | Ravne pločice metatarzalne 2,4 mm, sa 4, 5, 6, 7 ili 8 rupa | kom | [7 empty] | 0
93.8 | T pločice metatarzalne, 2,4 mm, sa 3,4,5,6,7,8 ili 9 rupa | kom | [7 empty] | 0
93.9 | X pločica, mala, srednja ili velika | kom | [7 empty] | 0
93.10 | TMT pločice ravne 3 mm sa 2, 4 ili 5 rupa | kom | [7 empty] | 0
93.11 | TMT pločice T oblika, 3 mm, sa 2, 3 ili 4 rupe | kom | [7 empty] | 0
93.12 | Pločice zaključavajuće za proksimalnu otvarajuću osteotomiju prve metatarzalne kosti, ravne ili s klinom veličine od 2 do 7 mm (u razmacima od 0,5 mm) | kom | [7 empty] | 0
93.13 | Set implantata s titanskim okruglim gumbom veličine 5.5 mm te na drugom kraju ovalni gumb 2.6 mm x 8 mm povezan UHMWP koncem #2 samozaključavajućeg sistema, s kanuliranim borerom 2.7 mm, vodećim pinom 1.6 mm, žicom vodilicom 1.1 mm i K - žicom Ø 1.1 mm/20 cm | kom | [7 empty] | 0
93.14 | Sistem implantata za šivanje plantarne fascije koji uključuje jednokratni instrument punjen sa UHMWP koncem #0 te sa dodatno četiri UHMWP konca #0 različitih boja, provlakač konca konusnog oblika | kom | [7 empty] | 0
93.15 | Titanski vijci niskoga profila 2 i 3 mm, sa lomljivom glavom, samonarezujući od 10 do 19 mm | kom | [7 empty] | 0
93.16 | Titanski vijci niskoga profila 2.4 mm, samoborajući, samonarezujući; kanulirani, djelomičnog navoja i nekanulirani, punog navoja, dužine od 8 do 40 mm | kom | [7 empty] | 0
93.17 | Titanski zaključavajući vijci varijabilnog kuta, promjera 2.4 mm, 8 - 40 mm | kom | [7 empty] | 0
93.18 | Titanski zaključavajući vijci varijabilnog kuta, promjera 3.0 mm, 10 - 40 mm | kom | [7 empty] | 0
93.19 | Titanski niskoprofilni kanulirani vijak, djelomičnog navoja, Ø 3 mm, dužine 10 do 36 mm | kom | [7 empty] | 0
93.20 | Niskoprofilna titanska pločica za artrodezu prve metatarzalne kosti, profil pločice 1.5 mm, anatomski dizajnirana za lijevo i desno stopalo, sa kutom od 8% dorzarne fleksije i 5% valgus kuta sa 6 ili 8 rupa | kom | [7 empty] | 0
93.21 | Niskoprofilni titanski kortikalni vijci punog navoja, Ø 3 mm, dužine od 10 do 24 mm | kom | [7 empty] | 0
93.22 | Niskoprofilni titanski kortikalni vijak, zaključavajući, Ø 3 mm, dužina od 10 do 22 mm | kom | [7 empty] | 0
93.23 | Set implantata za rekonstrukciju rupture Lisfrancovog ligamenta koji se sastoji od 3.5 mm titanijskog sidra s navojem cijelom dužinom, punjenog s UHMWP koncem #0 povezanog sa okruglim gumbom veličine 5.5 mm sa samozaključavajućim sistemom | kom | [7 empty] | 0
93.24 | Titanski implantat 2.6 mm x 8 mm, naveden konac za provlačenje, povezan UHMWP koncem #2, sa okruglim gumbom veličine 5.5 mm sa samozaključavajućim sistemom | kom | [7 empty] | 0
93.25 | Titanski niskoprofilni vijak djelomičnog navoja, kanulirani Ø 4.5 mm, dužine od 20 do 80 mm | kom | [7 empty] | 0
93.26 | Titanski niskoprofilni vijak punog navoja, kanulirani Ø 4.5 mm, dužine od 20 do 80 mm | kom | [7 empty] | 0
93.27 | Podložna pločica za kanulirani 4.5 mm vijak | kom | [7 empty] | 0
93.28 | Žica vodilica za kanulirani vijak 4.5 i 6.7 | kom | [7 empty] | 0
93.29 | Titanski niskoprofilni vijak, djelomičnog navoja od 18 mm, dužine od 40 do 120 mm | kom | [7 empty] | 0
93.30 | Titanski niskoprofilni vijak, djelomičnog navoja od 28 mm, dužine od 40 do 120 mm | kom | [7 empty] | 0
93.31 | Titanski niskoprofilni vijak, dužine od 40 do 120 mm | kom | [7 empty] | 0
93.32 | Podložna pločica za 6.7 vijak | kom | [7 empty] | 0
93.33 | Titanska niskoprofilna pločica za otvarajuće i zatvarajuće osteotomije srednjeg dijela stopala, anatomski dizajnirana u obliku slova H dimenzija 6,8,10 mm otvarajući procjep te 28, 32, 36 dužina za zatvarajuću osteotomiju | kom | [7 empty] | 0
93.34 | Titanska niskoprofilna pločica anatomski dizajnirana za fiksaciju akutne Lisfrancove ozljede i artrodezu tarzalnometatarzalnog zgloba | kom | [7 empty] | 0
93.35 | Titanska niskoprofilna pločica anatomski dizajnirana za artrodezu prvog tarzalnometatarzalnog zgloba sa 4 ili 5 rupa | kom | [7 empty] | 0
93.36 | Titanska niskoprofilna pločica anatomski dizajnirana za medijalizaciju ili lateralizaciju petne kosti sa unaprijed predodređenim stupnjevima medijalizacije ili lateralizacije s 5, 7.5 ili 10 mm sa kompresivnim svojstvima | kom | [7 empty] | 0
93.37 | Titanska niskoprofilna pločica za artrodezu medijalnog dijela stopala koja obuhvaća kosti od stražnjeg do prednjeg stopala uz mogućnost varijabilnih kuteva | kom | [7 empty] | 0
93.38 | Titanski niskoprofilni zaljučavajući vijak, Ø 3.5, dužine od 14 do 60 mm, kompatibilan sa iznad navedenim pločicama | kom | [7 empty] | 0
93.39 | Titanski niskoprofilni spongiozni kompresivni vijak, Ø 4 mm, od 14 do 60 mm veličine, kompatibilan s gore navedenim pločicama, | kom | [7 empty] | 0
93.40 | Titanski niskoprofilni kortikalni vijak, Ø 3.5 mm, od 16 do 60 mm veličine, kanulirani, punog navoj, kompatibilan sa iznad navedenim pločicama | kom | [7 empty] | 0
93.41 | Titanski niskoprofilni kanulirani vijak djelomičnog navoja, 4 mm, dužine od 14 do 60 mm kompatibilan sa iznad navedenim pločicama | kom | [7 empty] | 0
93.42 | Pin za pridržavanje pločice, okruglog oblika sa navojem ili bez navoja | kom | [7 empty] | 0
93.43 | Žica vodilica 1.35 mm, gradirana, sa ili bez navoja | kom | [7 empty] | 0
93.44 | Nitinolska niskoprofilna staplica visine 1.0 mm, za postizanje kontinuirane kompresije, 14 različitih veličina u rasponu od 9 x 7 mm do 25 x 20 mm, pakirana pojedinačno | kom | [7 empty] | 0
93.45 | Nitinolska niskoprofilna staplica visine 1.0 mm, za postizanje kontinuirane kompresije, 14 različitih veličina u rasponu od 9 x 7 mm do 25 x 20 mm, pakirana sa jednokratnim ugradbenim instrumentarijem. | kom | [7 empty] | 0
93.46 | Kit za popravak ruptura plantarne ploče, sadrži: iglu za automatski šivač, vijak s lomljivom glavom, konac #0 plavi, 2 komada konac #0 bijeli, žica za provlačenje šava | kom | [7 empty] | 0
93.47 | Brusilica za minimalno invazivnu korekciju stopala | kom | [7 empty] | 0
93.48 | Ploče za fuziju gležnja, anteriorna, lateralna tibiotalarna i lateralna tibiotalokalkanealna, lijeva i desna | kom | [7 empty] | 0
93.49 | Vijci odgovarajući pločama za fruziju gležnja | kom | [7 empty] | 0
93.50 | Titanska mala sidra za šaku | kom | [7 empty] | 0
93.51 | Set za popravak liganemata pomoću sidara i traka | kom | [7 empty] | 0
93.52 | Bio - kompresivni vijak, od PLLA, promjera 2.7 do 3.7 mm, dužine 16 do 26 mm | kom | [7 empty] | 0
93.53 | Set za popravak Ahilove tetive pomoću sidara i traka | kom | [7 empty] | 0
93.54 | Set za popravak Ahilove tetive minimalno invazivnom tehnikom pomoću konaca | kom | [7 empty] | 0
93.55 | Mikro kompresivni vijci s punim navojem, 2.5 x 8 - 14 mm (povećanje od 1 mm), 2.5 x 16 - 50 mm (povećanje od 2 mm) | kom | [7 empty] | 0
93.56 | Mini kompresivni vijci s punim navojem 3.5 x 12 - 60 mm | kom | [7 empty] | 0
93.57 | Standardni kompresivni vijci s punim navojem 4.0 x 16 - 60 mm | kom | [7 empty] | 0
93.58 | Svrdla odgovarajuća kompresivnim vijcima | kom | [7 empty] | 0
93.59 | Žice vodilice odgovarajuće kompresivnim vijcima | kom | [7 empty] | 0
93.60 | Vijci za fiksaciju korakoida, kanulirani, 3.75 mm, dužine 30 - 42 mm | kom | [7 empty] | 0
93.61 | Pilica za korakoid, 19 x 10 mm | kom | [7 empty] | 0
93.62 | Pletene končane serklažne trake različitih dužina i funkcija | kom | [7 empty] | 0
93.63 | Pletene končane trake, 2 mm s upletenim poliblend šavom, plava, s ravnom iglom | [8 empty] | 0
93.64 | Pleteni konac sužen u ''štapić'' #2 - 0 | kom | [7 empty] | 0
93.65 | Mikro instrument, za precizno postavljanje šava na meka tkiva, 15cm dugačak, kanuliran, ergonomska plastična ručka na tijelu od čelika, prihvaća nitinolnu omču ili konac, raznih kuteva zakrivljenosti,sterilno pakiran | [8 empty] | 0
93.66 | Podložna pločica promjera 6,5 mm za vijke promjera 3.0 mm | kom | [7 empty] | 0
93.67 | Žica vodilica za kanulirane vijke s glavom, raznih promjera | kom | [7 empty] | 0
93.68 | Podložna pločica promjera 7 mm za vijke promjera 4.0 mm | kom | [7 empty] | 0
93.69 | Zaključavajuća, trećinska tubularna pločica, 4,5,6,7,8,10 i 12 rupa, čelik | kom | [7 empty] | 0
93.70 | Ne zaključavajuća, trećinska tubularna pločica, 4,5,6,7,8,10 i 12 rupa, čelik | kom | [7 empty] | 0
93.71 | Zaključavajuća ravna pločica, dužine 55 do 156 mm, sa 4,6,7,8,10 i 12 zaključavajućih rupa, čelik | kom | [7 empty] | 0
93.72 | Ne zaključavajući kortikalni vijci promjera 3.5 mm, dužine 10 do 60 mm, u razmacima od 2 mm, čelik | kom | [7 empty] | 0
93.73 | Zaključavajući kortikalni vijci promjera 3.5 mm, dužine 10 do 50 mm, u razmacima od 2 mm, čelik | kom | [7 empty] | 0
93.74 | Ne zaključavajući spongiozni vijci promjera 4.0 mm, dužina od 10 do 60 mm, čelik | kom | [7 empty] | 0
93.75 | Igla za postavljanje serklažne trake | kom | [7 empty] | 0
93.76 | Žica vodilica za biokompresivne vijke | kom | [7 empty] | 0
93.77 | Podložna pločica za 2.4 mm vijak | kom | [7 empty] | 0
93.78 | Polietereterketon sidra za šaku | kom | [7 empty] | 0
93.79 | Bio kompozitna sidra za šaku, 2.4 mm, 2.5 mm, 2.9 mm i 3.0 mm | kom | [7 empty] | 0
93.80 | Sterilni kit za ugradnju mini sidara | kom | [7 empty] | 0
93.81 | Nitinolna žica u igli za punjenje kanuliranog mikro instrumenta s ergonomskom plastičnom ručkom, za precizno postavljanje šava na meka tkiva | kom | [7 empty] | 0
93.82 | 2.4 mm L pločica za distalni radius, 5 rupa, lijeva ili desna | kom | [7 empty] | 0
93.83 | Dorzalna fuzijska ploča za stopalo, 3 mm, mala, srednja, velika | kom | [7 empty] | 0
93.84 | Titanski kortikalni nezaključavajući vijci 2.4 mm, dužine 8-40 mm | kom | [7 empty] | 0
93.85 | Niskoprofilna titanska pločica za artrodezu prve metatarzalne kosti, profil pločice 1.5 mm, ravna, 6 (mala), 7 (srednja) ili 8 (velika) rupa | kom | [7 empty] | 0
93.86 | Mini kit 1.1. mm, za liječenje CMC artitisa ili nestabilnosti, sadrži trake i metalne gumbiće, te pribor za ugradnju | kom | [7 empty] | 0
93.87 | Titanski zaključavajući vijci varijabilnog kuta, promjera 3.5 mm, 10 - 80 mm , hibridni, za 3 mm pločice | kom | [7 empty] | 0
93.88 | Titanski kortikalni vijak, hibridni, 3 mm × 10-60 mm | kom | [7 empty] | 0
93.89 | 2.4 mm Volarna ploča za distalni radijus, uska/široka/standardna, desna/lijeva, 3 ili 5 rupa | kom | [7 empty] | 0
93.90 | 2.4 mm Volarna ploča za distalni radijus, uska/široka/standardna, desna/lijeva, 7 iili 9 rupa | kom | [7 empty] | 0
93.91 | Kortikalni vijak za 2.4 mm volarne ploče za distalni radijus, 2.4 mm x 6-40mm | kom | [7 empty] | 0
93.92 | Implantat za minimalno invazivnu subtalarnu artroerezu, titan, koničnog oblika, kanulirani, tupih navoja, najmanje 6 veličina (7x12 mm - 12x16 mm). | kom | [7 empty] | 0
93.93 | 3.5 mm Titanska ili čelična zaključavajuća kompresivna pločica za fiksaciju prijeloma podlaktice, 5-22 rupe, | kom | [7 empty] | 0
93.94 | Kompresivni vijak sa mogućnošću zaključavanja 3.5 mm, titanski dimenzija 10-60 mm, čelični dimenzija 10-50 mm | kom | [7 empty] | 0
93.95 | Kompresivni vijak sa mogućnošću zaključavanja 2.7 mm, čelični dimenzija 10-50 mm | kom | [7 empty] | 0
93.96 | Kompresivni varijabilni vijak sa mogućnošću zaključavanja 3.0 mm, titanski, dimenzija 10-40 mm | kom | [7 empty] | 0
93.97 | Zaključavajuća titanska anatomska pločica za fibulu, lijeva/desna, 4-6 rupa | kom | [7 empty] | 0
93.98 | Zaključavajuća titanska anatomska pločica za fibulu, lijeva/desna, 8-14 rupa | kom | [7 empty] | 0
93.99 | Zaključavajuća čelična anatomska pločica za fibulu, lijeva/desna, 4-6 rupa | kom | [7 empty] | 0
93.100 | Zaključavajuća čelična anatomska pločica za fibulu, lijeva/desna, 8-14 rupa | kom | [7 empty] | 0
93.101 | Posterolateralna anatomska zaključavajuća pločica za fibulu, lijeva/desna, čelik/titan, 4 ii 6 rupa | kom | [7 empty] | 0
93.102 | Posterolateralna anatomska zaključavajuća pločica za fibulu, lijeva/desna, čelik/titan, 8 ili 20 rupa | kom | [7 empty] | 0
93.103 | Pločice za patelu, za višefragmentarne prijelome | kom | [7 empty] | 0
93.104 | Kratka žica vodiica, 2.4 mm | kom | [7 empty] | 0
93.105 | Žica vodilica za provlačenje tetive pri tenodezi | kom | [7 empty] | 0
93.106 | Žica vodilica za kirurški konac | kom | [7 empty] | 0
93.107 | Pjenasti umetak za držač udova za zahvate na malim zglobovima | kom | [7 empty] | 0
93.108 | Sistem implantanata za rekonstrukciju lateralne nestabilnosti gležnja, sastoji se od tri sidra (4.75, 5.5 i 6.25 mm), # 2 konca (4kom), instrument za provlačenje tetive i pripadajući instrumentarij | kom | [7 empty] | 0
93.109 | Set za popravak liganemata pomoću PEEK sidara i traka, uključuje i vodilice i pripadajući dodatni instrumentarij | kom | [7 empty] | 0
93.110 | Sagitalne pile za AR-400, AR-300, AR-200 bušilicu | kom | [7 empty] | 0
93.111 | Žica za navođenje artroereze 0.078" | kom | [7 empty] | 0
93.112 | Žica za navođenje artroereze .054" | kom | [7 empty] | 0
93.113 | Sistem jednokratnih instrumenata za rekonstrukciju ularnog kolateralnog ligamenta | kom | [7 empty] | 0
93.114 | Jednokratni zatezač serklažne trake | kom | [7 empty] | 0
93.115 | Jednokratni provlakači za serklažnu traku, raznih dimenzija | kom | [7 empty] | 0
93.116 | Samobušeće i samorezne kompresijske igle za rekonstrukciju intraartikularnih i izvanzglobnih prijeloma, promjera 1.9 mm - 2.4. mm, 10-50 mm duljine | kom | [7 empty] | 0
93.117 | Pjenasti umetak za protutrakcijski krak | kom | [7 empty] | 0
93.118 | Pjenasti jastučići za sustav trakcije ručnog zgloba | kom | [7 empty] | 0
93.119 | Atraumatski držač za prste, raznih veličina | kom | [7 empty] | 0
93.120 | Kompresivni vijak sa mogućnošću zaključavanja 2.4 mm, titanski, dimenzija 10-40 mm | kom | [7 empty] | 0
93.121 | Nitinolska niskoprofilna staplica visine 1.8 mm, za postizanje kontinuirane kompresije, 4 različite veličine (15, 18, 20 i 25 mm), dubine u rasponu od 15 x 20 mm, pojačana širina mosta, pakirana pojedinačno | kom | [7 empty] | 0
93.122 | Nitinolska niskoprofilna staplica visine 1.8 mm, za postizanje kontinuirane kompresije, 4 različite veličine (15, 18, 20 i 25 mm), dubine u rasponu od 15 x 20 mm, pojačana širina mosta, s pripadajućim instrumentima pakirana pojedinačno | kom | [7 empty] | 0
93.123 | Podloška za 3.5 vijak | kom | [7 empty] | 0
93.124 | Kirschner žica 0.86 - 2.4 mm | kom | [7 empty] | 0
93.125 | Titanski kortikalni vijci 3.5 mm, niskog profila, zaključavajući/nezaključavajući, duljine 10-20 mm | kom | [7 empty] | 0
93.126 | Shaver nožići za artroskopije ručnog zgloba, raznih kuteva i dimenzija, dizajniran za mikrobušenje subhondralnih koštanih defekata; za shaver ručicu za male zglobove | kom | [7 empty] | 0
93.127 | Shaver nožići za artroskopije ručnog zgloba raznih oblika i dimenzija, za shaver ručicu standardne veličine, pakiranje u kutiji od 5 komada | kom | [7 empty] | 0
93.128 | Ukošen kompresivni vijak 3.5 mm, 20 -60 mm, titanski | kom | [7 empty] | 0
93.129 | Ukošen kompresivni vijak 4.0 mm, 16 -60 mm, titanski | kom | [7 empty] | 0
93.130 | Anterolateralna tibiotalarna fuzijska ploča, anatomski oblikovana za maksimalan broj fiksacijskih točaka u talusu, s mogućnošću korištenja 4.5 mm (ne)zaključavajućih ili 5.5. spongioznih vijaka, 4-6 rupa, lijeva/desna | kom | [7 empty] | 0
93.131 | Lateralna TTC fuzijska ploča, anatomski oblikovana za maksimalan broj fiksacijskih točaka, s mogućnošću korištenja 4.5 mm (ne)zaključavajućih ili 5.5. spongioznih vijaka, 4-6 rupa | kom | [7 empty] | 0
93.132 | Anteriorna MIPO fuzijska ploča anatomski oblikovana za maksimalan broj fiksacijskih točaka, s mogućnošću korištenja 4.5 mm (ne)zaključavajućih ili 5.5. spongioznih vijaka | kom | [7 empty] | 0
93.133 | Titanska niskoprofilna ploča za MTP fuziju, konturirana, lijeva/desna/; duga, kratka ili standardna dužina | kom | [7 empty] | 0
93.134 | PEEK sidro, 4.75 x 16.1 mm | kom | [7 empty] | 0
93.135 | Jednokratni isntrumentarij za ugradnju sidra 4.75 mm i 3.5 mm | kom | [7 empty] | 0
93.136 | Endoskopski opuštač fascije | kom | [7 empty] | 0
93.137 | Implantat za rupturu sindesmoze gležnja, titan ili od medicinskog čellika | kom | [7 empty] | 0
93.138 | Nitinol žica za navođenje s vrhom troakara, 2 mm, za 4.5/5.5/6.7 mm vijke | kom | [7 empty] | 0
93.139 | Žica za navođenje, dvostruki troakar, 0,86 mm | kom | [7 empty] | 0
93.140 | Jednokratni kit za ugradnju sidara za šaku | kom | [7 empty] | 0
93.141 | Kanulirani titanski vijci s glavom i djelomičnim navojem promjera od 2mm (8 do 30 mm), | kom | [7 empty] | 0
93.142 | Kompletan kit za CMC rekonstrukciju sa uključenim tenodeznim vijkom 4 x 10 mm i priborom za ugradnju | kom | [7 empty] | 0
93.143 | Jednokratni instrumenti za lakše provlačenje tetiva | kom | [7 empty] | 0
93.144 | Kit za postavljanje končanih sidara, jednokratni sterilni, pakiranje u kutiji od 5 komada | kom | [7 empty] | 0
93.145 | Kit za augmentaciju ligamenata, s uključenim sidrima 3.5 x 8.5 mm, šavima i priborom za ugradnju | kom | [7 empty] | 0
93.146 | Sistem vijaka za tenodezu 2.5x6 mm, 3x8 mm biokompozitni (BC) i polietereterketonski (PEEK) | kom | [7 empty] | 0
93.147 | Jednokratni kit instrumenata za ugradnju biotenodeznih vijaka | kom | [7 empty] | 0
93.148 | Jednokratni sterilni nastavak za optiku, s nožem za endoskopsko otpuštanje karpalnog kanala direktnom vizualizacijom | kom | [7 empty] | 0
93.149 | Volarne pločice za frakturu distalnog radiusa, titan, varijabilni ugao +/- 20°. 3,4,5 I 7 rupa, uska, standard I široka. Pločice specifične fragmentima (dorzalne t I l, stiloid, kuka, artrodeza). | kom | [7 empty] | 0
93.150 | Titanska mala 3.5 mm sidra za šaku - s dvije igle s dijamantnim vrhom i žicom vodilicom | kom | [7 empty] | 0
93.151 | Titanska pločica za Jones frakture, za 2.4 kortikalne nezaključavajuće vijke, te zaključavajuće vijke varijabilnog kuta u dužini 8-24mm | kom | [7 empty] | 0
93.152 | Vijci 2.4 mm, potporni, bez distalnog navoja odgovarajućI pločicama za radius | kom | [7 empty] | 0
93.153 | TFCC Set implantata koji sadrži 2 zasebne K-žice 1.6 mm različitih duljina, 2x 17G igle za istezanje, 2-0 UHMWP konac te instrument za provlačenje konca koji prihvaća nitinolnu omču ili konac - žičana petlja,sterilno pakiran | kom | [7 empty] | 0
93.154 | Kalibrirana žica vodilica za samobušeće i samorezne kompresijske igle 1.9 - 2.4 mm | kom | [7 empty] | 0
93.155 | Zatik za bušenje za samobušeće i samorezne kompresijske igle 1.9 - 2.4 mm, raznih dimenzija | kom | [7 empty] | 0
93.156 | Končana sidra s koncem #1, trakom 1.3 mm ili trakom 0.9 mm , konac na igli, pakiranje u kutiji od 5 komada | kom | [7 empty] | 0
93.157 | Jednokratni borer za postavljanje AC sistema | kom | [7 empty] | 0
93.158 | Podložna pločica za: Kanulirani pritezni vijci za frakture patele, promjera 4 mm, dužine od 24 do 60 mm, tupog vrha | kom | [7 empty] | 0
93.159 | Kanulirani pritezni vijci za frakture patele, promjera 4 mm, dužine od 24 do 60 mm, tupog vrha | kom | [7 empty] | 0
93.160 | Sidro sastavljeno u potpunosti od konca, sa trakom širine 1.3 mm | kom | [7 empty] | 0
93.161 | Kit za postavljanje Sidra od konca, sa trakom širine 1.3 mm | kom | [7 empty] | 0
93.162 | Niskoprofilne pločice raznih veličina za frakture klavikule, centralnog kompartmenta klavikule uz mogućnost integracije klavikularnoga gumba u ploču a koji se može povezati s korakoidom za ac fiksaciju | kom | [7 empty] | 0
93.163 | Sistem za rekonstrukciju AC zgloba u kombinaciji s pločom | kom | [7 empty] | 0
93.164 | Sustav implantata za rupturu sindesmoze gležnja, titan ili medicinski čelik siguran za magnet, na inserteru | kom | [7 empty] | 0
93.165 | Dvojni sistem za sanaciju rupture sindesmoze, sa uključenom pločicom i instrumentarijem za ugradnju | kom | [7 empty] | 0
93.166 | Rezač serklažne trake | kom | [7 empty] | 0
93.167 | Niskoprofilne pločice raznih veličina za frakture klavikule, distalnog kompartmenta klavikule uz mogućnost integracije klavikularnoga gumba u ploču a koji se može povezati s korakoidom za ac fiksaciju | kom | [7 empty] | 0
93.168 | Svrdla za 3.2. 5.0 i 7.0 kompresivne vijke | kom | [7 empty] | 0
93.169 | Napinjač za zaključavanje serklažne trake | kom | [7 empty] | 0
93.170 | Drška za zatezanje napinjača za zaključavanje serklažne trake | kom | [7 empty] | 0
93.171 | Nosač atraumatskog držača za prste | kom | [7 empty] | 0
93.172 | Rukavac za jednostruke vodilice promjera 1.1 - 1.6 mm | kom | [7 empty] | 0
93.173 | Vijak varijabilnog kuta, 1.6 mm, 6-24 mm | kom | [7 empty] | 0
93.174 | Kortikalni vijak, 2.0 mm, 6 - 40 mm | kom | [7 empty] | 0
93.175 | Ravna pločica, 2.0 mm, 6 i/ili 10 rupa | kom | [7 empty] | 0
93.176 | Pločica raznih oblika, 2.0 mm, 6 i/ili 8 rupa | kom | [7 empty] | 0
93.177 | Kortikalni vijak, 2.4 mm, 6 - 40 mm | kom | [7 empty] | 0
93.178 | Pojačana pločica raznih oblika, 2.0, 2.4 i 2.7 mm, 4, 6, 8 10 i/ili 20 rupa | kom | [7 empty] | 0
93.179 | Vijak varijabilnog kuta, 2.4 mm, 6-80 mm | kom | [7 empty] | 0
93.180 | Sustav implantanata bez čvorova za niskoprofilnu fiksaciju, dizajniran za kost do kosti ili fiksaciju mekog tkiva za kost- za male zglobov, uključuje konac bez čvorova sa šavom #0 i gumbom s prorezom, za korištenje u 1.1 ili 1.3 mm koštanom tunelu | kom | [7 empty] | 0
93.181 | Sustav implantanata bez čvorova za niskoprofilnu fiksaciju, dizajniran za kost do kosti ili fiksaciju mekog tkiva za kost- za male zglobov, uključuje 2 končana sistema bez čvorova sa šavom #0 i dvostrukim gumbom za fiksiranje, za korištenje u 1.1 ili 1.3 mm koštanom tunelu | kom | [7 empty] | 0
93.182 | Sustav implantanata bez čvorova za niskoprofilnu fiksaciju, dizajniran za kost do kosti ili fiksaciju mekog tkiva za kost- za male zglobov, uključuje 1 konac bez čvorova sa šavom #2 i pričvršćenim duguljastim gumbom za fiksiranje, za korištenje ui 2.7 koštanom tunelu | kom | [7 empty] | 0
93.183 | Vijak varijabilnog kuta, 1.4 mm, 6-16 mm | kom | [7 empty] | 0
93.184 | Kortikalni vijak 1.6 mm, 6-20 mm | kom | [7 empty] | 0
93.185 | Vijak varijabilnog kuta, 2.0 mm, 6-40 mm | kom | [7 empty] | 0
93.186 | Kortikalni vijak , 2.7 mm, 6-80 mm | kom | [7 empty] | 0
93.187 | Vijak varijabilnog kuta, 2.7 mm, 6-80 mm | kom | [7 empty] | 0
93.188 | Pločice raznih oblika, 1.6 mm, 6,5,8 i/ili 10 rupa | kom | [7 empty] | 0
93.189 | Pločice raznih oblika, 2.4 mm, 6,5,8 i/ili 10 rupa | kom | [7 empty] | 0
93.190 | Pločice raznih oblika, 2.7 mm, 6,5,8 i/ili 10 rupa | kom | [7 empty] | 0
| USTUPANJE NA KORIŠTENJE I ODRŽAVANJE SETA INSTRUMENTARIJA ZA UGRADNJU U KONTEJNERU ZA STERILIZACIJU | SET | [7 empty] | 0
UKUPNA CIJENA BEZ PDV-a: | [9 empty] | 0
IZNOS PDV-a: | [9 empty] | 0
UKUPAN IZNOS S PDV-om: | [9 empty] | 0
Naziv i adresa ponuditelja:
Predmet nabave bit će isporučen u roku od ____________ radna dana.
Potvrđujem da je predmet nabave medicinski proizvod koji smije biti u prometu, da ispunjava bitne propisane zahtjeve, ima ocjenu sukladnosti i označen je oznakom »CE«. | [8 empty] | DA | NE
Potvrđujem da je ponuditelj ovlašten nuditi medicinske proizvode. | [8 empty] | DA | NE

## 94
SREDIŠNJI NARUČITELJ: KLINIKA ZA ORTOPEDIJU LOVRAN
ADRESA: Šetalište maršala Tita 1, 51415 Lovran
ZAJEDNIČKA NABAVA
UGRADBENI MATERIJAL ZA ORTOPEDIJU I ORTOPEDSKI IMPLANTATI
ZA ZDRAVSTVENE USTANOVE U REPUBLICI HRVATSKOJ
EVIDENCIJSKI BROJ NABAVE: E-VV-2/25
Red. br. | Naziv i opis predmeta nabave | Jed. mjere | Planirana jednogodišnja količina za nabavu i isporuku | Planirana dvogodišnja količina za nabavu i isporuku | Proizvođač / Zemlja porijekla | Šifra, kataloški broj proizvođača | Originalno pakiranje | Jedinična cijena bez PDV-a | Stopa PDV-a | Ukupna cijena za dvogodišnje razdoblje bez PDV-a
1 | 2 | 3 | 4 | 5 | 6 | 7 | 8 | 9 | 10 | 11 = 5 * 9
GRUPA PREDMETA NABAVE 94 - CJELOVITI SUSTAV ZA PRIMARNU ENDOPROTEZU KUKA |  |  |  | 0 | [5 empty] | 0
| Sve komponente moraju biti kompatibilne. Postojanje šablona za predoperacijsko planiranje. | [8 empty] | 0
94.1 | Bescementna endoproteza kuka-standardni pristup | [8 empty] | 0
94.1.1. | Stem bescementni - tip Zweumyller; materijal izrade legura titana matirana plemenitim korundom, konus 12/14, CCD kut 130°, min.13 veličina | kom | [7 empty] | 0
94.1.2. | Stem bescementni, lateralizirani - tip Zweymuller, materijal izrade legura titana matirana plemenitim korundom, konus 12/14, CCD kut 121°-124°, min.13 veličina | kom | [7 empty] | 0
94.1.3. | Bescementna acetabularna kapa sa 6 ekvatorijalnih prstenova s vertikalnim utorima, polarni dio presvučen titan plazmom radi bolje primarne stabilnosti; press-fit s mogućnošću fiksacije vijcima, materijal izrade legura titana, 46-64 mm, min.10 veličina | kom | [7 empty] | 0
94.1.4. | Insert za acetabularnu kapu, materijal izrade UHMWPE, neutralna i protrudirana varijanta za glave promjera Ø28 i 32 mm, min. 5 veličina | kom | [7 empty] | 0
94.1.5. | Femoralna glava - materijal izrade CoCr, Ø28 i 32 mm, konus 12/14, min. 5 veličina | kom | [7 empty] | 0
94.1.6. | Vijak za acetabularnu kapu, spongiozni diam. 6,5 mm duž. 25-60, materijal titan, sterilno pakiranje | kom | [7 empty] | 0
94.2 | Bescementna endoproteza kuka-minimalno invazivni pristup | [8 empty] | 0
94.2.1. | Stem bescementni "Low Profile" dizajn lateralnog dijela, proksimalno - horizontalne i distalno vertikalne strukture, materijal izrade legura titana presvučena u potpunosti hidroksiapatitom debljine 150µm, konus 12/14, CCD kut 135°, min.10 veličina | kom | [7 empty] | 0
94.2.2. | Stem bescementni High Offset, proksimalno-horizontalne, distalno-vertikalne strukture, materijal izrade titan legura presvučena u potpunosti hidroksiapatitom minimalno debljine 150 µm, konus 12/14, min. 9 veličina | kom | [7 empty] | 0
94.2.3. | Bescementna acetabularna kapa, biradijalna, materijal izrade titan, presvučena titan plazmom; press-fit s mogućnošću fiksacije vijcima, veličine 46 - 64 mm, min. 10 veličina | kom | [7 empty] | 0
94.2.4. | Inserti za acetabularnu kapu,materijal XLPE, neutralna i protrudirana varijanta za glavu ø 28 i 32 mm, min. 5 veličina | kom | [7 empty] | 0
94.3 | Totalna cementna endoproteza kuka | [8 empty] | 0
94.3.1. | Stem cementni - tip Muller; materijal izrade CoCr, strukturirane površine po cijeloj dužini tijela s jačim središnjim udubljenjem, konus 12/14, min. 9 veličina | kom | [7 empty] | 0
94.3.2. | Stem cementni - tip Muller; materijal izrade CoCr, visokopolirana površina s jačim središnjim udubljenjem, konus 12/14, min. 9 veličina | kom | [7 empty] | 0
94.3.3. | Acetabulum cementni - materijal izrade UHMWPE unutarnji promjer 28 i 32 mm, min.10 veličina | kom | [7 empty] | 0
94.4 | Parcijalna endoproteza kuka | [8 empty] | 0
94.4.1. | Parcijalna endoproteza kuka - tip Austin Moore, jednokomponentna, min.12 veličina | kom | [7 empty] | 0
94.4.2. | Parcijalna femoralna glava - unipolarna, kompatibilna sa cementnim i bescementnim stemom, materijal izrade medicinski čelik, sterilizacija gama zrakama; min.11 veličina | kom | [7 empty] | 0
94.4.3. | Parcijalna femoralna glava - bipolarna, materijal CoCrMo; kompatibilna sa cementnim i bescementnim stemom, min. 9 veličina | kom | [7 empty] | 0
94.5 | Cement za kosti | [8 empty] | 0
94.5.1. | Cement za kosti s antibiotikom 40 g | kom | [7 empty] | 0
94.5.2. | Cement za kosti bez antibiotika 40 g | kom | [7 empty] | 0
| USTUPANJE NA KORIŠTENJE I ODRŽAVANJE SETA INSTRUMENTARIJA ZA UGRADNJU U KONTEJNERU ZA STERILIZACIJU | SET | [7 empty] | 0
UKUPNA CIJENA BEZ PDV-a: | [9 empty] | 0
IZNOS PDV-a: | [9 empty] | 0
UKUPAN IZNOS S PDV-om: | [9 empty] | 0
Naziv i adresa ponuditelja:
Predmet nabave bit će isporučen u roku od ____________ radna dana.
Potvrđujem da je predmet nabave medicinski proizvod koji smije biti u prometu, da ispunjava bitne propisane zahtjeve, ima ocjenu sukladnosti i označen je oznakom »CE«. | [8 empty] | DA | NE
Potvrđujem da je ponuditelj ovlašten nuditi medicinske proizvode. | [8 empty] | DA | NE

## 95
SREDIŠNJI NARUČITELJ: KLINIKA ZA ORTOPEDIJU LOVRAN
ADRESA: Šetalište maršala Tita 1, 51415 Lovran
ZAJEDNIČKA NABAVA
UGRADBENI MATERIJAL ZA ORTOPEDIJU I ORTOPEDSKI IMPLANTATI
ZA ZDRAVSTVENE USTANOVE U REPUBLICI HRVATSKOJ
EVIDENCIJSKI BROJ NABAVE: E-VV-2/25
Red. br. | Naziv i opis predmeta nabave | Jed. mjere | Planirana jednogodišnja količina za nabavu i isporuku | Planirana dvogodišnja količina za nabavu i isporuku | Proizvođač / Zemlja porijekla | Šifra, kataloški broj proizvođača | Originalno pakiranje | Jedinična cijena bez PDV-a | Stopa PDV-a | Ukupna cijena za dvogodišnje razdoblje bez PDV-a
1 | 2 | 3 | 4 | 5 | 6 | 7 | 8 | 9 | 10 | 11 = 5 * 9
GRUPA PREDMETA NABAVE 95 - UGRADBENI MATERIJAL ZA KOREKTIVNU OSTEOTOMIJU |  |  |  | 0 | [5 empty] | 0
95.1 | Ugradbeni materijal za korektivnu osteotomiju s poliaksijalnim zaključavajućim vijcima pod kutem do 15˚, sistem zaključavanja: provrt u pločici bez navoja - vijak sam urezuje navoj u pločici (pločica titan, vijci legura titana), mogućnost intrafragmentarne kompresije zaključanim vijkom
95.1.1 | 1.0mm Ravna pločica, 4 rupe | kom | [7 empty] | 0
95.1.2 | 1.0mm Ravna pločica, 16 rupa | kom | [7 empty] | 0
95.1.3 | 1.0mm L-pločica 6 rupa, lijeva i desna | kom | [7 empty] | 0
95.1.4 | 1.0mm Nakošena T-pločica, 6 rupa lijeva i desna | kom | [7 empty] | 0
95.1.5 | 1.0mm T-pločica, 6 i 7 rupa | kom | [7 empty] | 0
95.1.6 | 1.0mm H-pločica, 2x2 / 3x2 /4x2 / 6x2 rupe | kom | [7 empty] | 0
95.1.7 | 1.5mm Ravna pločica, 4 rupe | kom | [7 empty] | 0
95.1.8 | 1.5mm Ravna pločica, 16 rupa | kom | [7 empty] | 0
95.1.9 | 1.5mm L-pločica 6 rupa, lijeva i desna | kom | [7 empty] | 0
95.1.10 | 1.5mm Nakošena T-pločica, 6 rupa lijeva i desna | kom | [7 empty] | 0
95.1.11 | 1.5mm T-pločica, 6 i 7 rupa | kom | [7 empty] | 0
95.1.12 | 1.5mm H-pločica, 2x2 / 3x2 /4x2 / 6x2 rupe | kom | [7 empty] | 0
95.1.13 | Vijak na zaključavanje 2.0mm, duž.06-26mm | kom | [7 empty] | 0
95.1.14 | Vijak na zaključavanje 2.4mm, duž.06-26mm | kom | [7 empty] | 0
95.1.15 | Kortikalni vijak 2.0mm, duž.06-26mm | kom | [7 empty] | 0
95.1.16 | Kortikalni vijak 2.4mm, duž.06-26mm | kom | [7 empty] | 0
95.1.17 | 1.5mm L-pločica 7 rupa, lijeva i desna | kom | [7 empty] | 0
95.1.18 | 1.5mm Y-pločica 6 i 7 rupa | kom | [7 empty] | 0
95.1.19 | 1.5mm Kompresijska T-pločica 7 i 8 rupa | kom | [7 empty] | 0
95.1.20 | 1.7mm Pločica na zaključavanje sa dvije rupe | kom | [7 empty] | 0
95.1.21 | 1.7mm Kompresijska pločica sa dvije rupe | kom | [7 empty] | 0
95.1.22 | 1.7mm Ravna pločica sa utorima 4, 5 i 6 rupa | kom | [7 empty] | 0
95.1.23 | 1.7mm Nagnuta i kosa pločica, 6 i 7 rupa, lijeva i desna | kom | [7 empty] | 0
95.1.24 | 1.7mm Lapidus pločica 4 i 5 rupa , lijeva i desna | kom | [7 empty] | 0
95.1.25 | 1.7mm TMT pločica, 5 rupa , lijeva i desna | kom | [7 empty] | 0
95.1.26 | 1.7mm TMT pločica, 6 rupa, ravna | kom | [7 empty] | 0
95.1.27 | 1.7mm Višenamjenska pločica 4 i 5 rupa | kom | [7 empty] | 0
95.1.28 | 1.7mm N-C pločica, lijeva i desna | kom | [7 empty] | 0
95.1.29 | 1.7mm X-pločica, lijeva i desna, 17mm duga | kom | [7 empty] | 0
95.1.30 | 1.7mm X-kompresijska pločica, 17 i 22mm duga | kom | [7 empty] | 0
95.1.31 | Kortikalni vijak 2,7mm, duž.08-65 | kom | [7 empty] | 0
95.1.32 | Vijak na zaključavanje 2.7mm, duž.08-60mm | kom | [7 empty] | 0
95.1.33 | Vijak na zaključavanje 3.0mm, duž.08-65mm | kom | [7 empty] | 0
95.1.34 | Vijak na zaključavanje 3.5mm, duž.08-65mm | kom | [7 empty] | 0
95.1.35 | Kortikalni vijak 3.0mm, duž.08-65 | kom | [7 empty] | 0
95.1.36 | Kortikalni vijak 3.5mm, duž.08-66 | kom | [7 empty] | 0
95.1.37 | Pin na zaključavanje- 1.8mm, duž.14-26mm | kom | [7 empty] | 0
95.1.38 | 2.2mm Pločica za volarni distalni radijus ,standard, lijeva, desna, 3-6 rupa | kom | [7 empty] | 0
95.1.39 | 2.2mm Pločica za volarni distalni radijus , uska, lijeva, desna, 3-6 rupa | kom | [7 empty] | 0
95.1.40 | 2.2mm Pločica za volarni distalni radijus , široka, lijeva, desna, 3-6 rupa | kom | [7 empty] | 0
95.1.41 | 2.0mm Pločica za dorzalni distalni radijus, lijeva, desna, 3-7 rupa | kom | [7 empty] | 0
95.1.42 | 2.3mm Pločica za fibulu, distalna, lijeva, desna, 3-11 rupa | kom | [7 empty] | 0
95.1.43 | 1.75mm Pločica za fibulu, ravna, lijeva, desna, 5-10 rupa | kom | [7 empty] | 0
95.1.44 | 1.75mm Ravna pločica na zaključavanje za fibulu sa utorom, 6-8 rupa | kom | [7 empty] | 0
95.1.45 | 2.5mm Pločica na zaključavanje za distalnu tibiju, anterolateralna, lijeva i desna, 7-12 rupa | kom | [7 empty] | 0
95.1.46 | 2.5mm Pločica na zaključavanje za distalnu tibiju, medijalna, lijeva i desna, 4-12 rupa | kom | [7 empty] | 0
95.1.47 | 1.8mm A-pločica za distalnu tibiju | kom | [7 empty] | 0
95.1.48 | 1.0mm, 1.5mm, 2.0mm Rekonstrukcijska pločica, 3-14 rupa | kom | [7 empty] | 0
95.1.49 | 2.5mm, 3.2mm, 3.7mm Rekonstrukcijska pločica, 4-20 rupa | kom | [7 empty] | 0
95.1.50 | 1.0mm, 1.5mm i 2.0mm Rekonstrukcijska T-pločica, 4-9 rupa | kom | [7 empty] | 0
95.1.51 | 2.0mm, 2.5mm, 3.2mm i 3.7mm Ravna Osteo pločica, 4-15 rupa | kom | [7 empty] | 0
95.1.52 | 3.7mm Pločica za proksimalni humerus, 9-13 rupa | kom | [7 empty] | 0
95.1.53 | Klamerica za kosti Φ2.0mm | kom | [7 empty] | 0
95.1.54 | Vijak kanulirani Φ2,0 mm, duž.10-40 mm | kom | [7 empty] | 0
95.1.55 | Vijak kanulirani Φ2,4 mm, duž.10-40 mm | kom | [7 empty] | 0
95.1.56 | Vijak kanulirani Φ3,0 mm, duž.10-50 mm | kom | [7 empty] | 0
95.1.57 | Vijak kanulirani Φ3,5 mm, duž.10-50 mm | kom | [7 empty] | 0
95.1.58 | Vijak kanulirani Φ4,0 mm, duž.14-70 mm | kom | [7 empty] | 0
95.1.59 | Vijak kanulirani Φ4,5 mm, duž.15-80 mm | kom | [7 empty] | 0
UKUPNA CIJENA BEZ PDV-a: | [9 empty] | 0
IZNOS PDV-a: | [9 empty] | 0
UKUPAN IZNOS S PDV-om: | [9 empty] | 0
Naziv i adresa ponuditelja:
Predmet nabave bit će isporučen u roku od ____________ radna dana.
Potvrđujem da je predmet nabave medicinski proizvod koji smije biti u prometu, da ispunjava bitne propisane zahtjeve, ima ocjenu sukladnosti i označen je oznakom »CE«. | [8 empty] | DA | NE
Potvrđujem da je ponuditelj ovlašten nuditi medicinske proizvode. | [8 empty] | DA | NE

## 96
SREDIŠNJI NARUČITELJ: KLINIKA ZA ORTOPEDIJU LOVRAN
ADRESA: Šetalište maršala Tita 1, 51415 Lovran
ZAJEDNIČKA NABAVA
UGRADBENI MATERIJAL ZA ORTOPEDIJU I ORTOPEDSKI IMPLANTATI
ZA ZDRAVSTVENE USTANOVE U REPUBLICI HRVATSKOJ
EVIDENCIJSKI BROJ NABAVE: E-VV-2/25
Red. br. | Naziv i opis predmeta nabave | Jed. mjere | Planirana jednogodišnja količina za nabavu i isporuku | Planirana dvogodišnja količina za nabavu i isporuku | Proizvođač / Zemlja porijekla | Šifra, kataloški broj proizvođača | Originalno pakiranje | Jedinična cijena bez PDV-a | Stopa PDV-a | Ukupna cijena za dvogodišnje razdoblje bez PDV-a
1 | 2 | 3 | 4 | 5 | 6 | 7 | 8 | 9 | 10 | 11 = 5 * 9
GRUPA PREDMETA NABAVE 96 - OSTALI OSTEOSINTETSKI MATERIJAL 2 |  |  |  | 0 | [5 empty] | 0
96.1 | Kortikalni vijak, promjera Ø 2.7 mm, samonarezni, dužine 10 mm, čelik | kom | [7 empty] | 0
96.2 | Kortikalni vijak, promjera Ø 2.7 mm, samonarezni, dužine 12 mm, čelik | kom | [7 empty] | 0
96.3 | Kortikalni vijak, promjera Ø 2.7 mm, samonarezni, dužine 14 mm, čelik | kom | [7 empty] | 0
96.4 | Kortikalni vijak, promjera Ø 2.7 mm, samonarezni, dužine 16 mm, čelik | kom | [7 empty] | 0
96.5 | Kortikalni vijak, promjera Ø 2.7 mm, samonarezni, dužine 18 mm, čelik | kom | [7 empty] | 0
96.6 | Kortikalni vijak, promjera Ø 2.7 mm, samonarezni, dužine 20 mm, čelik | kom | [7 empty] | 0
96.7 | Kortikalni vijak, promjera Ø 2.7 mm, samonarezni, dužine 22 mm, čelik | kom | [7 empty] | 0
96.8 | Kortikalni vijak, promjera Ø 2.7 mm, samonarezni, dužine 24 mm, čelik | kom | [7 empty] | 0
96.9 | Kortikalni vijak, promjera Ø 2.7 mm, samonarezni, dužine 26 mm, čelik | kom | [7 empty] | 0
96.10 | Kortikalni vijak, promjera Ø 2.7 mm, samonarezni, dužine 28 mm, čelik | kom | [7 empty] | 0
96.11 | Kortikalni vijak, promjera Ø 2.7 mm, samonarezni, dužine 30 mm, čelik | kom | [7 empty] | 0
96.12 | Kortikalni vijak, promjera Ø 2.7 mm, samonarezni, dužine 32 mm, čelik | kom | [7 empty] | 0
96.13 | Kortikalni vijak, promjera Ø 2.7 mm, samonarezni, dužine 34 mm, čelik | kom | [7 empty] | 0
96.14 | Kortikalni vijak, promjera Ø 2.7 mm, samonarezni, dužine 36 mm, čelik | kom | [7 empty] | 0
96.15 | Kortikalni vijak, promjera Ø 2.7 mm, samonarezni, dužine 38 mm, čelik | kom | [7 empty] | 0
96.16 | Kortikalni vijak, promjera Ø 2.7 mm, samonarezni, dužine 40 mm, čelik | kom | [7 empty] | 0
96.17 | Kortikalni vijak, promjera Ø 3.5 mm, samonarezni, dužine 10 mm, čelik | kom | [7 empty] | 0
96.18 | Kortikalni vijak, promjera Ø 3.5 mm, samonarezni, dužine 12 mm, čelik | kom | [7 empty] | 0
96.19 | Kortikalni vijak, promjera Ø 3.5 mm, samonarezni, dužine 14 mm, čelik | kom | [7 empty] | 0
96.20 | Kortikalni vijak, promjera Ø 3.5 mm, samonarezni, dužine 16 mm, čelik | kom | [7 empty] | 0
96.21 | Kortikalni vijak, promjera Ø 3.5 mm, samonarezni, dužine 18 mm, čelik | kom | [7 empty] | 0
96.22 | Kortikalni vijak, promjera Ø 3.5 mm, samonarezni, dužine 20 mm, čelik | kom | [7 empty] | 0
96.23 | Kortikalni vijak, promjera Ø 3.5 mm, samonarezni, dužine 22 mm, čelik | kom | [7 empty] | 0
96.24 | Kortikalni vijak, promjera Ø 3.5 mm, samonarezni, dužine 24 mm, čelik | kom | [7 empty] | 0
96.25 | Kortikalni vijak, promjera Ø 3.5 mm, samonarezni, dužine 26 mm, čelik | kom | [7 empty] | 0
96.26 | Kortikalni vijak, promjera Ø 3.5 mm, samonarezni, dužine 28 mm, čelik | kom | [7 empty] | 0
96.27 | Kortikalni vijak, promjera Ø 3.5 mm, samonarezni, dužine 30 mm, čelik | kom | [7 empty] | 0
96.28 | Kortikalni vijak, promjera Ø 3.5 mm, samonarezni, dužine 32 mm, čelik | kom | [7 empty] | 0
96.29 | Kortikalni vijak, promjera Ø 3.5 mm, samonarezni, dužine 34 mm, čelik | kom | [7 empty] | 0
96.30 | Kortikalni vijak, promjera Ø 3.5 mm, samonarezni, dužine 36 mm, čelik | kom | [7 empty] | 0
96.31 | Kortikalni vijak, promjera Ø 3.5 mm, samonarezni, dužine 38 mm, čelik | kom | [7 empty] | 0
96.32 | Kortikalni vijak, promjera Ø 3.5 mm, samonarezni, dužine 40 mm, čelik | kom | [7 empty] | 0
96.33 | Kortikalni vijak, promjera Ø 3.5 mm, samonarezni, dužine 42 mm, čelik | kom | [7 empty] | 0
96.34 | Kortikalni vijak, promjera Ø 3.5 mm, samonarezni, dužine 44 mm, čelik | kom | [7 empty] | 0
96.35 | Kortikalni vijak, promjera Ø 3.5 mm, samonarezni, dužine 45 mm, čelik | kom | [7 empty] | 0
96.36 | Kortikalni vijak, promjera Ø 3.5 mm, samonarezni, dužine 46 mm, čelik | kom | [7 empty] | 0
96.37 | Kortikalni vijak, promjera Ø 3.5 mm, samonarezni, dužine 48 mm, čelik | kom | [7 empty] | 0
96.38 | Kortikalni vijak, promjera Ø 3.5 mm, samonarezni, dužine 50 mm, čelik | kom | [7 empty] | 0
96.39 | Kortikalni vijak, promjera Ø 4.5 mm, samonarezni, dužine 14 mm, čelik | kom | [7 empty] | 0
96.40 | Kortikalni vijak, promjera Ø 4.5 mm, samonarezni, dužine 16 mm, čelik | kom | [7 empty] | 0
96.41 | Kortikalni vijak, promjera Ø 4.5 mm, samonarezni, dužine 18 mm, čelik | kom | [7 empty] | 0
96.42 | Kortikalni vijak, promjera Ø 4.5 mm, samonarezni, dužine 20 mm, čelik | kom | [7 empty] | 0
96.43 | Kortikalni vijak, promjera Ø 4.5 mm, samonarezni, dužine 22 mm, čelik | kom | [7 empty] | 0
96.44 | Kortikalni vijak, promjera Ø 4.5 mm, samonarezni, dužine 24 mm, čelik | kom | [7 empty] | 0
96.45 | Kortikalni vijak, promjera Ø 4.5 mm, samonarezni, dužine 26 mm, čelik | kom | [7 empty] | 0
96.46 | Kortikalni vijak, promjera Ø 4.5 mm, samonarezni, dužine 28 mm, čelik | kom | [7 empty] | 0
96.47 | Kortikalni vijak, promjera Ø 4.5 mm, samonarezni, dužine 30 mm, čelik | kom | [7 empty] | 0
96.48 | Kortikalni vijak, promjera Ø 4.5 mm, samonarezni, dužine 32 mm, čelik | kom | [7 empty] | 0
96.49 | Kortikalni vijak, promjera Ø 4.5 mm, samonarezni, dužine 34 mm, čelik | kom | [7 empty] | 0
96.50 | Kortikalni vijak, promjera Ø 4.5 mm, samonarezni, dužine 36 mm, čelik | kom | [7 empty] | 0
96.51 | Kortikalni vijak, promjera Ø 4.5 mm, samonarezni, dužine 38 mm, čelik | kom | [7 empty] | 0
96.52 | Kortikalni vijak, promjera Ø 4.5 mm, samonarezni, dužine 40 mm, čelik | kom | [7 empty] | 0
96.53 | Kortikalni vijak, promjera Ø 4.5 mm, samonarezni, dužine 42 mm, čelik | kom | [7 empty] | 0
96.54 | Kortikalni vijak, promjera Ø 4.5 mm, samonarezni, dužine 44 mm, čelik | kom | [7 empty] | 0
96.55 | Kortikalni vijak, promjera Ø 4.5 mm, samonarezni, dužine 46 mm, čelik | kom | [7 empty] | 0
96.56 | Kortikalni vijak, promjera Ø 4.5 mm, samonarezni, dužine 48 mm, čelik | kom | [7 empty] | 0
96.57 | Kortikalni vijak, promjera Ø 4.5 mm, samonarezni, dužine 50 mm, čelik | kom | [7 empty] | 0
96.58 | Kortikalni vijak, promjera Ø 4.5 mm, samonarezni, dužine 52 mm, čelik | kom | [7 empty] | 0
96.59 | Kortikalni vijak, promjera Ø 4.5 mm, samonarezni, dužine 54 mm, čelik | kom | [7 empty] | 0
96.60 | Kortikalni vijak, promjera Ø 4.5 mm, samonarezni, dužine 56 mm, čelik | kom | [7 empty] | 0
96.61 | Kortikalni vijak, promjera Ø 4.5 mm, samonarezni, dužine 58 mm, čelik | kom | [7 empty] | 0
96.62 | Kortikalni vijak, promjera Ø 4.5 mm, samonarezni, dužine 60 mm, čelik | kom | [7 empty] | 0
96.63 | Kortikalni vijak, promjera Ø 4.5 mm, samonarezni, dužine 62 mm, čelik | kom | [7 empty] | 0
96.64 | Kortikalni vijak, promjera Ø 4.5 mm, samonarezni, dužine 64 mm, čelik | kom | [7 empty] | 0
96.65 | Kortikalni vijak, promjera Ø 4.5 mm, samonarezni, dužine 66 mm, čelik | kom | [7 empty] | 0
96.66 | Kortikalni vijak, promjera Ø 4.5 mm, samonarezni, dužine 68 mm, čelik | kom | [7 empty] | 0
96.67 | Kortikalni vijak, promjera Ø 4.5 mm, samonarezni, dužine 70 mm, čelik | kom | [7 empty] | 0
96.68 | Spongiozni vijak, promjera Ø 4.0 mm, pun navoj, dužine 10 mm, čelik | kom | [7 empty] | 0
96.69 | Spongiozni vijak, promjera Ø 4.0 mm, pun navoj, dužine 12 mm, čelik | kom | [7 empty] | 0
96.70 | Spongiozni vijak, promjera Ø 4.0 mm, pun navoj, dužine 14 mm, čelik | kom | [7 empty] | 0
96.71 | Spongiozni vijak, promjera Ø 4.0 mm, pun navoj, dužine 16 mm, čelik | kom | [7 empty] | 0
96.72 | Spongiozni vijak, promjera Ø 4.0 mm, pun navoj, dužine 18 mm, čelik | kom | [7 empty] | 0
96.73 | Spongiozni vijak, promjera Ø 4.0 mm, pun navoj, dužine 20 mm, čelik | kom | [7 empty] | 0
96.74 | Spongiozni vijak, promjera Ø 4.0 mm, pun navoj, dužine 22 mm, čelik | kom | [7 empty] | 0
96.75 | Spongiozni vijak, promjera Ø 4.0 mm, pun navoj, dužine 24 mm, čelik | kom | [7 empty] | 0
96.76 | Spongiozni vijak, promjera Ø 4.0 mm, pun navoj, dužine 26 mm, čelik | kom | [7 empty] | 0
96.77 | Spongiozni vijak, promjera Ø 4.0 mm, pun navoj, dužine 28 mm, čelik | kom | [7 empty] | 0
96.78 | Spongiozni vijak, promjera Ø 4.0 mm, pun navoj, dužine 30 mm, čelik | kom | [7 empty] | 0
96.79 | Spongiozni vijak, promjera Ø 4.0 mm, pun navoj, dužine 32 mm, čelik | kom | [7 empty] | 0
96.80 | Spongiozni vijak, promjera Ø 4.0 mm, pun navoj, dužine 35 mm, čelik | kom | [7 empty] | 0
96.81 | Spongiozni vijak, promjera Ø 4.0 mm, pun navoj, dužine 40 mm, čelik | kom | [7 empty] | 0
96.82 | Spongiozni vijak, promjera Ø 4.0 mm, pun navoj, dužine 45 mm, čelik | kom | [7 empty] | 0
96.83 | Spongiozni vijak, promjera Ø 4.0 mm, pun navoj, dužine 50 mm, čelik | kom | [7 empty] | 0
96.84 | Spongiozni vijak, promjera Ø 4.0 mm, dužine 10/5 mm, čelik | kom | [7 empty] | 0
96.85 | Spongiozni vijak, promjera Ø 4.0 mm, dužine 12/5 mm, čelik | kom | [7 empty] | 0
96.86 | Spongiozni vijak, promjera Ø 4.0 mm, dužine 14/5 mm, čelik | kom | [7 empty] | 0
96.87 | Spongiozni vijak, promjera Ø 4.0 mm, dužine 16/6 mm, čelik | kom | [7 empty] | 0
96.88 | Spongiozni vijak, promjera Ø 4.0 mm, dužine 18/7 mm, čelik | kom | [7 empty] | 0
96.89 | Spongiozni vijak, promjera Ø 4.0 mm, dužine 20/8 mm, čelik | kom | [7 empty] | 0
96.90 | Spongiozni vijak, promjera Ø 4.0 mm, dužine 22/9 mm, čelik | kom | [7 empty] | 0
96.91 | Spongiozni vijak, promjera Ø 4.0 mm, dužine 24/10 mm, čelik | kom | [7 empty] | 0
96.92 | Spongiozni vijak, promjera Ø 4.0 mm, dužine 26/12 mm, čelik | kom | [7 empty] | 0
96.93 | Spongiozni vijak, promjera Ø 4.0 mm, dužine 28/14 mm, čelik | kom | [7 empty] | 0
96.94 | Spongiozni vijak, promjera Ø 4.0 mm, dužine 30/14 mm, čelik | kom | [7 empty] | 0
96.95 | Spongiozni vijak, promjera Ø 4.0 mm, dužine 35/14 mm, čelik | kom | [7 empty] | 0
96.96 | Spongiozni vijak, promjera Ø 4.0 mm, dužine 40/14 mm, čelik | kom | [7 empty] | 0
96.97 | Spongiozni vijak, promjera Ø 4.0 mm, dužine 45/15 mm, čelik | kom | [7 empty] | 0
96.98 | Spongiozni vijak, promjera Ø 4.0 mm, dužine 50/15 mm, čelik | kom | [7 empty] | 0
96.99 | Spongiozni vijak, promjera Ø 4.0 mm, dužine 55/16 mm, čelik | kom | [7 empty] | 0
96100 | Spongiozni vijak, promjera Ø 4.0 mm, dužine 60/16 mm, čelik | kom | [7 empty] | 0
96101 | Spongiozni vijak, promjera Ø 6.5 mm, dužina navoja 16 mm, dužina vijka 30 mm, čelik | kom | [7 empty] | 0
96102 | Spongiozni vijak, promjera Ø 6.5 mm, dužina navoja 16 mm, dužina vijka 35 mm, čelik | kom | [7 empty] | 0
96103 | Spongiozni vijak, promjera Ø 6.5 mm, dužina navoja 16 mm, dužina vijka 40 mm, čelik | kom | [7 empty] | 0
96104 | Spongiozni vijak, promjera Ø 6.5 mm, dužina navoja 16 mm, dužina vijka 45 mm, čelik | kom | [7 empty] | 0
96105 | Spongiozni vijak, promjera Ø 6.5 mm, dužina navoja 16 mm, dužina vijka 50 mm, čelik | kom | [7 empty] | 0
96106 | Spongiozni vijak, promjera Ø 6.5 mm, dužina navoja 16 mm, dužina vijka 55 mm, čelik | kom | [7 empty] | 0
96107 | Spongiozni vijak, promjera Ø 6.5 mm, dužina navoja 16 mm, dužina vijka 60 mm, čelik | kom | [7 empty] | 0
96108 | Spongiozni vijak, promjera Ø 6.5 mm, dužina navoja 16 mm, dužina vijka 65 mm, čelik | kom | [7 empty] | 0
96109 | Spongiozni vijak, promjera Ø 6.5 mm, dužina navoja 16 mm, dužina vijka 70 mm, čelik | kom | [7 empty] | 0
96110 | Spongiozni vijak, promjera Ø 6.5 mm, dužina navoja 16 mm, dužina vijka 75 mm, čelik | kom | [7 empty] | 0
96111 | Spongiozni vijak, promjera Ø 6.5 mm, dužina navoja 16 mm, dužina vijka 80 mm, čelik | kom | [7 empty] | 0
96112 | Spongiozni vijak, promjera Ø 6.5 mm, dužina navoja 16 mm, dužina vijka 85 mm, čelik | kom | [7 empty] | 0
96113 | Spongiozni vijak, promjera Ø 6.5 mm, dužina navoja 16 mm, dužina vijka 90 mm, čelik | kom | [7 empty] | 0
96114 | Spongiozni vijak, promjera Ø 6.5 mm, dužina navoja 16 mm, dužina vijka 95 mm, čelik | kom | [7 empty] | 0
96115 | Spongiozni vijak, promjera Ø 6.5 mm, dužina navoja 16 mm, dužina vijka 100 mm, čelik | kom | [7 empty] | 0
96116 | Spongiozni vijak, promjera Ø 6.5 mm, dužina navoja 16 mm, dužina vijka 105 mm, čelik | kom | [7 empty] | 0
96117 | Spongiozni vijak, promjera Ø 6.5 mm, dužina navoja 16 mm, dužina vijka 110 mm, čelik | kom | [7 empty] | 0
96118 | Spongiozni vijak, promjera Ø 6.5 mm, dužina navoja 16 mm, dužina vijka 115 mm, čelik | kom | [7 empty] | 0
96119 | Spongiozni vijak, promjera Ø 6.5 mm, dužina navoja 32 mm, dužina vijka 45 mm, čelik | kom | [7 empty] | 0
96120 | Spongiozni vijak, promjera Ø 6.5 mm, dužina navoja 32 mm, dužina vijka 50 mm, čelik | kom | [7 empty] | 0
96121 | Spongiozni vijak, promjera Ø 6.5 mm, dužina navoja 32 mm, dužina vijka 55 mm, čelik | kom | [7 empty] | 0
96122 | Spongiozni vijak, promjera Ø 6.5 mm, dužina navoja 32 mm, dužina vijka 60 mm, čelik | kom | [7 empty] | 0
96123 | Spongiozni vijak, promjera Ø 6.5 mm, dužina navoja 32 mm, dužina vijka 65 mm, čelik | kom | [7 empty] | 0
96124 | Spongiozni vijak, promjera Ø 6.5 mm, dužina navoja 32 mm, dužina vijka 70 mm, čelik | kom | [7 empty] | 0
96125 | Spongiozni vijak, promjera Ø 6.5 mm, dužina navoja 32 mm, dužina vijka 75 mm, čelik | kom | [7 empty] | 0
96126 | Spongiozni vijak, promjera Ø 6.5 mm, dužina navoja 32 mm, dužina vijka 80 mm, čelik | kom | [7 empty] | 0
96127 | Spongiozni vijak, promjera Ø 6.5 mm, dužina navoja 32 mm, dužina vijka 85 mm, čelik | kom | [7 empty] | 0
96128 | Spongiozni vijak, promjera Ø 6.5 mm, dužina navoja 32 mm, dužina vijka 90 mm, čelik | kom | [7 empty] | 0
96129 | Spongiozni vijak, promjera Ø 6.5 mm, dužina navoja 32 mm, dužina vijka 95 mm, čelik | kom | [7 empty] | 0
96130 | Spongiozni vijak, promjera Ø 6.5 mm, dužina navoja 32 mm, dužina vijka 100 mm, čelik | kom | [7 empty] | 0
96131 | Spongiozni vijak, promjera Ø 6.5 mm, dužina navoja 32 mm, dužina vijka 105 mm, čelik | kom | [7 empty] | 0
96132 | Spongiozni vijak, promjera Ø 6.5 mm, dužina navoja 32 mm, dužina vijka 110 mm, čelik | kom | [7 empty] | 0
96133 | Spongiozni vijak, promjera Ø 6.5 mm, dužina navoja 32 mm, dužina vijka 115 mm, čelik | kom | [7 empty] | 0
96134 | Spongiozni vijak, promjera Ø 6.5 mm, dužina navoja 32 mm, dužina vijka 120 mm, čelik | kom | [7 empty] | 0
96135 | Spongiozni vijak, promjera Ø 6.5 mm, dužina navoja 32 mm, dužina vijka 125 mm, čelik | kom | [7 empty] | 0
96136 | Spongiozni vijak, promjera Ø 6.5 mm, dužina navoja 32 mm, dužina vijka 130 mm, čelik | kom | [7 empty] | 0
96137 | Spongiozni vijak, promjera Ø 6.5 mm, dužina navoja 32 mm, dužina vijka 135 mm, čelik | kom | [7 empty] | 0
96138 | Spongiozni vijak, promjera Ø 6.5 mm, dužina navoja 32 mm, dužina vijka 140 mm, čelik | kom | [7 empty] | 0
96139 | Spongiozni vijak, promjera Ø 6.5 mm, dužina navoja 32 mm, dužina vijka 145 mm, čelik | kom | [7 empty] | 0
96140 | Spongiozni vijak, promjera Ø 6.5 mm, dužina navoja 32 mm, dužina vijka 150 mm, čelik | kom | [7 empty] | 0
96141 | Spongiozni vijak, promjera Ø 6.5 mm, puni navoj, dužina vijka 20 mm, čelik | kom | [7 empty] | 0
96142 | Spongiozni vijak, promjera Ø 6.5 mm, puni navoj, dužina vijka 25 mm, čelik | kom | [7 empty] | 0
96143 | Spongiozni vijak, promjera Ø 6.5 mm, puni navoj, dužina vijka 30 mm, čelik | kom | [7 empty] | 0
96144 | Spongiozni vijak, promjera Ø 6.5 mm, puni navoj, dužina vijka 35 mm, čelik | kom | [7 empty] | 0
96145 | Spongiozni vijak, promjera Ø 6.5 mm, puni navoj, dužina vijka 40 mm, čelik | kom | [7 empty] | 0
96146 | Spongiozni vijak, promjera Ø 6.5 mm, puni navoj, dužina vijka 45 mm, čelik | kom | [7 empty] | 0
96147 | Spongiozni vijak, promjera Ø 6.5 mm, puni navoj, dužina vijka 50 mm, čelik | kom | [7 empty] | 0
96148 | Spongiozni vijak, promjera Ø 6.5 mm, puni navoj, dužina vijka 55 mm, čelik | kom | [7 empty] | 0
96149 | Spongiozni vijak, promjera Ø 6.5 mm, puni navoj, dužina vijka 60 mm, čelik | kom | [7 empty] | 0
96.1 96 | Spongiozni vijak, promjera Ø 6.5 mm, puni navoj, dužina vijka 65 mm, čelik | kom | [7 empty] | 0
96151 | Spongiozni vijak, promjera Ø 6.5 mm, puni navoj, dužina vijka 70 mm, čelik | kom | [7 empty] | 0
96152 | Spongiozni vijak, promjera Ø 6.5 mm, puni navoj, dužina vijka 75 mm, čelik | kom | [7 empty] | 0
96153 | Spongiozni vijak, promjera Ø 6.5 mm, puni navoj, dužina vijka 80 mm, čelik | kom | [7 empty] | 0
96154 | Spongiozni vijak, promjera Ø 6.5 mm, puni navoj, dužina vijka 85 mm, čelik | kom | [7 empty] | 0
96155 | Spongiozni vijak, promjera Ø 6.5 mm, puni navoj, dužina vijka 90 mm, čelik | kom | [7 empty] | 0
96156 | Spongiozni vijak, promjera Ø 6.5 mm, puni navoj, dužina vijka 95 mm, čelik | kom | [7 empty] | 0
96157 | Spongiozni vijak, promjera Ø 6.5 mm, puni navoj, dužina vijka 100 mm, čelik | kom | [7 empty] | 0
96158 | Spongiozni vijak, promjera Ø 6.5 mm, puni navoj, dužina vijka 105 mm, čelik | kom | [7 empty] | 0
96159 | Spongiozni vijak, promjera Ø 6.5 mm, puni navoj, dužina vijka 110 mm, čelik | kom | [7 empty] | 0
96160 | Vijak kanulirani, promjera Ø 3.5 mm, dužina navoja 16/5 mm | kom | [7 empty] | 0
96161 | Vijak kanulirani, promjera Ø 3.5 mm, dužina navoja 18/6 mm | kom | [7 empty] | 0
96162 | Vijak kanulirani, promjera Ø 3.5 mm, dužina navoja 20/7 mm | kom | [7 empty] | 0
96163 | Vijak kanulirani, promjera Ø 3.5 mm, dužina navoja 22/7 mm | kom | [7 empty] | 0
96164 | Vijak kanulirani, promjera Ø 3.5 mm, dužina navoja 24/8 mm | kom | [7 empty] | 0
96165 | Vijak kanulirani, promjera Ø 3.5 mm, dužina navoja 26/8 mm | kom | [7 empty] | 0
96166 | Vijak kanulirani, promjera Ø 3.5 mm, dužina navoja 28/9 mm | kom | [7 empty] | 0
96167 | Vijak kanulirani, promjera Ø 3.5 mm, dužina navoja 30/10 mm | kom | [7 empty] | 0
96168 | Vijak kanulirani, promjera Ø 3.5 mm, dužina navoja 32/11 mm | kom | [7 empty] | 0
96169 | Vijak kanulirani, promjera Ø 3.5 mm, dužina navoja 34/11 mm | kom | [7 empty] | 0
96170 | Vijak kanulirani, promjera Ø 3.5 mm, dužina navoja 36/12 mm | kom | [7 empty] | 0
96171 | Vijak kanulirani, promjera Ø 3.5 mm, dužina navoja 38/12 mm | kom | [7 empty] | 0
96172 | Vijak kanulirani, promjera Ø 3.5 mm, dužina navoja 40/13 mm | kom | [7 empty] | 0
96173 | Vijak kanulirani, promjera Ø 3.5 mm, dužina navoja 42/14 mm | kom | [7 empty] | 0
96174 | Vijak kanulirani, promjera Ø 3.5 mm, dužina navoja 44/14 mm | kom | [7 empty] | 0
96175 | Vijak kanulirani, promjera Ø 3.5 mm, dužina navoja 46/15 mm | kom | [7 empty] | 0
96176 | Vijak kanulirani, promjera Ø 3.5 mm, dužina navoja 48/15 mm | kom | [7 empty] | 0
96177 | Vijak kanulirani, promjera Ø 3.5 mm, dužina navoja 50/16 mm | kom | [7 empty] | 0
96178 | Vijak kanulirani, promjera Ø 4.0 mm, dužina navoja 16/5 mm | kom | [7 empty] | 0
96179 | Vijak kanulirani, promjera Ø 4.0 mm, dužina navoja 18/6 mm | kom | [7 empty] | 0
96180 | Vijak kanulirani, promjera Ø 4.0 mm, dužina navoja 20/7 mm | kom | [7 empty] | 0
96181 | Vijak kanulirani, promjera Ø 4.0 mm, dužina navoja 22/7 mm | kom | [7 empty] | 0
96182 | Vijak kanulirani, promjera Ø 4.0 mm, dužina navoja 24/8 mm | kom | [7 empty] | 0
96183 | Vijak kanulirani, promjera Ø 4.0 mm, dužina navoja 26/9 mm | kom | [7 empty] | 0
96184 | Vijak kanulirani, promjera Ø 4.0 mm, dužina navoja 28/9 mm | kom | [7 empty] | 0
96185 | Vijak kanulirani, promjera Ø 4.0 mm, dužina navoja 30/10 mm | kom | [7 empty] | 0
96186 | Vijak kanulirani, promjera Ø 4.0 mm, dužina navoja 32/11 mm | kom | [7 empty] | 0
96187 | Vijak kanulirani, promjera Ø 4.0 mm, dužina navoja 34/11 mm | kom | [7 empty] | 0
96188 | Vijak kanulirani, promjera Ø 4.0 mm, dužina navoja 36/12 mm | kom | [7 empty] | 0
96189 | Vijak kanulirani, promjera Ø 4.0 mm, dužina navoja 38/12 mm | kom | [7 empty] | 0
96190 | Vijak kanulirani, promjera Ø 4.0 mm, dužina navoja 40/13 mm | kom | [7 empty] | 0
96191 | Vijak kanulirani, promjera Ø 4.0 mm, dužina navoja 42/14 mm | kom | [7 empty] | 0
96192 | Vijak kanulirani, promjera Ø 4.0 mm, dužina navoja 44/14 mm | kom | [7 empty] | 0
96193 | Vijak kanulirani, promjera Ø 4.0 mm, dužina navoja 46/15 mm | kom | [7 empty] | 0
96194 | Vijak kanulirani, promjera Ø 4.0 mm, dužina navoja 48/15 mm | kom | [7 empty] | 0
96195 | Vijak kanulirani, promjera Ø 4.0 mm, dužina navoja 50/16 mm | kom | [7 empty] | 0
96196 | Vijak kanulirani, promjera Ø 4.0 mm, dužina navoja 52/17 mm | kom | [7 empty] | 0
96197 | Vijak kanulirani, promjera Ø 4.0 mm, dužina navoja 54/18 mm | kom | [7 empty] | 0
96198 | Vijak kanulirani,promjera Ø 4.0 mm, dužina navoja 56/19 mm | kom | [7 empty] | 0
96199 | Vijak kanulirani, promjera Ø 4.0 mm, dužina navoja 58/19 mm | kom | [7 empty] | 0
96200 | Vijak kanulirani, promjera Ø 4.0 mm, dužina navoja 60/20 mm | kom | [7 empty] | 0
96201 | Vijak kanulirani, promjera Ø 4.0 mm, dužina navoja 62/21 mm | kom | [7 empty] | 0
96202 | Vijak kanulirani, promjera Ø 4.0 mm, dužina navoja 64/21 mm | kom | [7 empty] | 0
96203 | Vijak kanulirani, promjera Ø 4.0 mm, dužina navoja 66/22 mm | kom | [7 empty] | 0
96204 | Vijak kanulirani, promjera Ø 4.0 mm, dužina navoja 68/23 mm | kom | [7 empty] | 0
96205 | Vijak kanulirani, promjera Ø 4.0 mm, dužina navoja 70/23 mm | kom | [7 empty] | 0
96206 | Vijak kanulirani, promjera Ø 4.0 mm, dužina navoja 72/24 mm | kom | [7 empty] | 0
96207 | Vijak kanulirani, promjera Ø 4.5 mm, dužine navoja 20/7 mm | kom | [7 empty] | 0
96208 | Vijak kanulirani, promjera Ø 4.5 mm, dužine navoja 22/7 mm | kom | [7 empty] | 0
96209 | Vijak kanulirani, promjera Ø 4.5 mm, dužine navoja 24/8 mm | kom | [7 empty] | 0
96210 | Vijak kanulirani, promjera Ø 4.5 mm, dužine navoja 26/9 mm | kom | [7 empty] | 0
96211 | Vijak kanulirani, promjera Ø 4.5 mm, dužine navoja 28/9 mm | kom | [7 empty] | 0
96212 | Vijak kanulirani, promjera Ø 4.5 mm, dužine navoja 30/10 mm | kom | [7 empty] | 0
96213 | Vijak kanulirani, promjera Ø 4.5 mm, dužine navoja 32/11 mm | kom | [7 empty] | 0
96214 | Vijak kanulirani, promjera Ø 4.5 mm, dužine navoja 34/11 mm | kom | [7 empty] | 0
96215 | Vijak kanulirani, promjera Ø 4.5 mm, dužine navoja 36/12 mm | kom | [7 empty] | 0
96216 | Vijak kanulirani, promjera Ø 4.5 mm, dužine navoja 38/13 mm | kom | [7 empty] | 0
96217 | Vijak kanulirani, promjera Ø 4.5 mm, dužine navoja 40/13 mm | kom | [7 empty] | 0
96218 | Vijak kanulirani, promjera Ø 4.5 mm, dužine navoja 42/14 mm | kom | [7 empty] | 0
96219 | Vijak kanulirani, promjera Ø 4.5 mm, dužine navoja 44/15 mm | kom | [7 empty] | 0
96220 | Vijak kanulirani, promjera Ø 4.5 mm, dužine navoja 46/15 mm | kom | [7 empty] | 0
96221 | Vijak kanulirani, promjera Ø 4.5 mm, dužine navoja 48/16 mm | kom | [7 empty] | 0
96222 | Vijak kanulirani, promjera Ø 4.5 mm, dužine navoja 50/17 mm | kom | [7 empty] | 0
96223 | Vijak kanulirani, promjera Ø 4.5 mm, dužine navoja 52/17 mm | kom | [7 empty] | 0
96224 | Vijak kanulirani, promjera Ø 4.5 mm, dužine navoja 54/18 mm | kom | [7 empty] | 0
96225 | Vijak kanulirani, promjera Ø 4.5 mm, dužine navoja 56/19 mm | kom | [7 empty] | 0
96226 | Vijak kanulirani, promjera Ø 4.5 mm, dužine navoja 60/20 mm | kom | [7 empty] | 0
96227 | Vijak kanulirani, promjera Ø 4.5 mm, dužine navoja 64/21 mm | kom | [7 empty] | 0
96228 | Vijak kanulirani, promjera Ø 4.5 mm, dužine navoja 68/23 mm | kom | [7 empty] | 0
96229 | Vijak kanulirani, promjera Ø 4.5 mm, dužine navoja 72/24 mm | kom | [7 empty] | 0
96230 | Vijak kanulirani, promjera Ø 4.5 mm, dužine navoja 76/25 mm | kom | [7 empty] | 0
96231 | Vijak kanulirani, promjera Ø 4.5 mm, dužine navoja 80/26 mm | kom | [7 empty] | 0
96232 | Žica vodilica promjer 1.6 mm, s navojnim vrhom, duljina 150mm | kom | [7 empty] | 0
96233 | Žica vodilica promjer 1.25mm, s navojnim vrhom, duljina 150mm | kom | [7 empty] | 0
96234 | Podložne pločice 7.0 mm, titan | kom | [7 empty] | 0
96235 | Podložne pločice 10.0 mm, titan | kom | [7 empty] | 0
96236 | Titanski elastični čavao, promjera 1.5, duljine 300 mm | kom | [7 empty] | 0
96237 | Titanski elastični čavao, promjera 2.0, duljine 440mm. | kom | [7 empty] | 0
96238 | Titanski elastični čavao, promjera 2.5, duljine 440mm. | kom | [7 empty] | 0
96239 | Titanski elastični čavao, promjera 3.0, duljine 440mm. | kom | [7 empty] | 0
96240 | Titanski elastični čavao, promjera 3.5, duljine 440mm. | kom | [7 empty] | 0
96241 | Titanski elastični čavao, promjera 4.0mm, duljine 440mm. | kom | [7 empty] | 0
96242 | Završna kapica za elastične čavle promjera Ø 3 mm - Ø 4.0 mm | kom | [7 empty] | 0
96243 | Završna kapica za elastične čavle promjera Ø 1.5 mm - Ø 2.5 mm | kom | [7 empty] | 0
UKUPNA CIJENA BEZ PDV-a: | [9 empty] | 0
IZNOS PDV-a: | [9 empty] | 0
UKUPAN IZNOS S PDV-om: | [9 empty] | 0
Naziv i adresa ponuditelja:
Predmet nabave bit će isporučen u roku od ____________ radna dana.
Potvrđujem da je predmet nabave medicinski proizvod koji smije biti u prometu, da ispunjava bitne propisane zahtjeve, ima ocjenu sukladnosti i označen je oznakom »CE«. | [8 empty] | DA | NE
Potvrđujem da je ponuditelj ovlašten nuditi medicinske proizvode. | [8 empty] | DA | NE

## 97
SREDIŠNJI NARUČITELJ: KLINIKA ZA ORTOPEDIJU LOVRAN
ADRESA: Šetalište maršala Tita 1, 51415 Lovran
ZAJEDNIČKA NABAVA
UGRADBENI MATERIJAL ZA ORTOPEDIJU I ORTOPEDSKI IMPLANTATI
ZA ZDRAVSTVENE USTANOVE U REPUBLICI HRVATSKOJ
EVIDENCIJSKI BROJ NABAVE: E-VV-2/25
Red. br. | Naziv i opis predmeta nabave | Jed. mjere | Planirana jednogodišnja količina za nabavu i isporuku | Planirana dvogodišnja količina za nabavu i isporuku | Proizvođač / Zemlja porijekla | Šifra, kataloški broj proizvođača | Originalno pakiranje | Jedinična cijena bez PDV-a | Stopa PDV-a | Ukupna cijena za dvogodišnje razdoblje bez PDV-a
1 | 2 | 3 | 4 | 5 | 6 | 7 | 8 | 9 | 10 | 11 = 5 * 9
GRUPA PREDMETA NABAVE 97 - BORERI I PILE |  |  |  | 0 | [5 empty] | 0
97.1 | Lamela za sagitalnu pilu, dužina 40 x širina 14 x debljina 0,6 mm | kom | [7 empty] | 0
97.2 | Lamela za sagitalnu pilu, dužina 40 x širina 9,5 x debljina 0,6 mm | kom | [7 empty] | 0
97.3 | Lamela za sagitalnu pilu, dužina 25 x širina 9.4 x debljina 0,6 mm | kom | [7 empty] | 0
97.4 | Lamela za sagitalnu pilu, dužina 16 x širina 5.5 x debljina 0,6 mm | kom | [7 empty] | 0
97.7 | Kanulirani višekratni borer, promjera 2.5 mm | kom | [7 empty] | 0
97.8 | Kanulirani višekratni borer, promjera 4.0 mm | kom | [7 empty] | 0
97.9 | Kanulirani višekratni borer, promjera 3.0 mm, mini Hudson spojka | kom | [7 empty] | 0
97.10 | Kanulirani višekratni borer, promjera 4.5 mm, mini Hudson spojka | kom | [7 empty] | 0
97.11 | Kanulirani višekratni borer, promjera 4.0 mm, mini Hudson spojka | kom | [7 empty] | 0
97.12 | Lamela za sagitalnu pilu, dužina 25 x širina 5.5 x debljina 0,6 mm | kom | [7 empty] | 0
97.13 | Lamela za sagitalnu pilu, dužina 17 x širina 9,4 x debljina 0,55 mm | kom | [7 empty] | 0
97.14 | Lamela za sagitalnu pilu, dužina 18,5 x širina 10 x debljina 0,55 mm | kom | [7 empty] | 0
97.15 | Lamela za sagitalnu pilu pod 90°, dužina 19 x širina 10 x debljina 0,6 mm | kom | [7 empty] | 0
97.16 | Kanulirani višekratni borer, promjera 6.7 mm, mini Hudson spojka | kom | [7 empty] | 0
UKUPNA CIJENA BEZ PDV-a: | [9 empty] | 0
IZNOS PDV-a: | [9 empty] | 0
UKUPAN IZNOS S PDV-om: | [9 empty] | 0
Naziv i adresa ponuditelja:
Predmet nabave bit će isporučen u roku od ____________ radna dana.
Potvrđujem da je predmet nabave medicinski proizvod koji smije biti u prometu, da ispunjava bitne propisane zahtjeve, ima ocjenu sukladnosti i označen je oznakom »CE«. | [8 empty] | DA | NE
Potvrđujem da je ponuditelj ovlašten nuditi medicinske proizvode. | [8 empty] | DA | NE

## 98
SREDIŠNJI NARUČITELJ: KLINIKA ZA ORTOPEDIJU LOVRAN
ADRESA: Šetalište maršala Tita 1, 51415 Lovran
ZAJEDNIČKA NABAVA
UGRADBENI MATERIJAL ZA ORTOPEDIJU I ORTOPEDSKI IMPLANTATI
ZA ZDRAVSTVENE USTANOVE U REPUBLICI HRVATSKOJ
EVIDENCIJSKI BROJ NABAVE: E-VV-2/25
Red. br. | Naziv i opis predmeta nabave | Jed. mjere | Planirana jednogodišnja količina za nabavu i isporuku | Planirana dvogodišnja količina za nabavu i isporuku | Proizvođač / Zemlja porijekla | Šifra, kataloški broj proizvođača | Originalno pakiranje | Jedinična cijena bez PDV-a | Stopa PDV-a | Ukupna cijena za dvogodišnje razdoblje bez PDV-a
1 | 2 | 3 | 4 | 5 | 6 | 7 | 8 | 9 | 10 | 11 = 5 * 9
GRUPA PREDMETA NABAVE 98 - UGRADBENI MATERIJAL ZA CERVIKALNU KRALJEŽNICU |  |  |  | 0 | [5 empty] | 0
| Sve komponente moraju biti od istog proizvođača. Sistemi moraju omogućavati sigurno snimanje pacijenta MR - om. |  |  | 0 | [5 empty] | 0
1. | FUZIJA VRATNE KRALJEŽNICE |  |  | 0 | [5 empty] | 0
1.1 | ANTERIORNA VRATNA PLOČICA ZAKLJUČANA, TITAN |  |  | 0 | [5 empty] | 0
1.1.1 | 1 NIVO PLOČICA OD L22 - L36 , DEBLJINE 1.6 mm | kom | [7 empty] | 0
1.1.2 | 2 NIVO PLOČICA OD L38 - L54 , DEBLJINE 1.6 mm | kom | [7 empty] | 0
1.2 | PROŠIRIVI I STANDARDNI VIJCI ZA VRATNE PLOČICE, MATERIJAL TITAN | [8 empty] | 0
1.2.1 | VIJAK DIA. 4,5 I 4.0 MM, L. 12 | kom | [7 empty] | 0
1.2.2 | VIJAK DIA. 4,5 I 4.0 MM, L. 14 | kom | [7 empty] | 0
1.2.3 | VIJAK DIA. 4,5 I 4.0 MM, L. 16 | kom | [7 empty] | 0
1.3 | CERVIKALNI KEJDŽ , PEEK | [8 empty] | 0
1.3.1 | VISINA 4 - 8 mm x ŠIRINA 14 - 15 mm materijal PEEK KEJĐ , VISINE OD MIN 5 - 7 X Š 14 I/ILI 15 mm | kom | [7 empty] | 0
1.3.2 | VISINA 4 - 8 mm x ŠIRINA 14 - 15 mm materijal PEEK KEJĐ , VISINE OD MIN 5 - 7 X Š 16 I/ILI 17 mm | kom | [7 empty] | 0
1.4 | CERVIKALNI KEJDŽ ,TRABEKULATNI TITAN | [8 empty] | 0
1.4.1 | VISINA 4 - 5 mm x ŠIRINA 15 - 18 mm, materijal trabekularni titan | kom | [7 empty] | 0
1.4.2 | VISINA 6 - 7 mm x ŠIRINA 17 - 18 mm, materijal trabekularni titan | kom | [7 empty] | 0
1.5 | PROTEZA CERVIKALNOG DISKA, POSTERIORNO ORIJENTIRANA,MONOBLOK(JEDNODJELNI) DIZAJN, U MIN 2 - 3 ŠIRINE OD 16 - 19 mm, DVIJE VISINE 5 - 6 mm, i DVIJE DUŽINE L13 - 15 mm | kom | [7 empty] | 0
1.6 | CERVIKALNI VBR, PEEK ZA OTVOROM ZA FUZIJU,, LORDOTIČNA ANGULACIJA, MOGUĆNOST POSTIZANJE VISINE OD MIN 17 - 49 mm | kom | [7 empty] | 0
1.7 | KOŠTANI GRAFT ZA SPINALNE FUZIJE NA BAZI KOŠTANOG STAKLA FORULE 45S5 | [8 empty] | 0
1.7.1 | Pasta 5cc, sterilmo pakiranje | kom | [7 empty] | 0
1.7.2 | Pasta 10cc, sterilmo pakiranje | kom | [7 empty] | 0
1.7.3 | Granule 10cc, sterilno pakiranje | kom | [7 empty] | 0
1.7.4 | Granule 16cc, sterilno pakiranje | kom | [7 empty] | 0
1.8 | CERVIKALNI GRAFT VIJAK, DIA 2.7 mm. L.14 | kom | [7 empty] | 0
1.9 | SPOJNI VIJAK ZA CERVIKALNI KEJĐ, DIA. 3.0 mm, L4.3 mm | kom | [7 empty] | 0
1.10 | SPOJNI VIJAK ZA MODULARNO IZMJENJIVO VERTERBRALNO TIJELO, DIA 3.0 mm, L.9 mm | kom | [7 empty] | 0
1.11 | TLIF PROŠIRIVI KEJĐ, materijal TITAN | [8 empty] | 0
1.11.1 | DUŽINA L31 mm x ŠIRINA L12 mm, posteriorna visina 8 i 10, proširena prednja visina 9 - 13 mm | kom | [7 empty] | 0
1.11.2 | DUŽINA L34 mm x ŠIRINA L12 mm, posteriorna visina 8 i 10, proširena prednja visina 10 - 14 mm | kom | [7 empty] | 0
| USTUPANJE NA KORIŠTENJE I ODRŽAVANJE SETA INSTRUMENTARIJA ZA UGRADNJU U KONTEJNERU ZA STERILIZACIJU | SET | [7 empty] | 0
UKUPNA CIJENA BEZ PDV-a: | [9 empty] | 0
IZNOS PDV-a: | [9 empty] | 0
UKUPAN IZNOS S PDV-om: | [9 empty] | 0
Naziv i adresa ponuditelja:
Predmet nabave bit će isporučen u roku od ____________ radna dana.
Potvrđujem da je predmet nabave medicinski proizvod koji smije biti u prometu, da ispunjava bitne propisane zahtjeve, ima ocjenu sukladnosti i označen je oznakom »CE«. | [8 empty] | DA | NE
Potvrđujem da je ponuditelj ovlašten nuditi medicinske proizvode. | [8 empty] | DA | NE

## 99
SREDIŠNJI NARUČITELJ: KLINIKA ZA ORTOPEDIJU LOVRAN
ADRESA: Šetalište maršala Tita 1, 51415 Lovran
ZAJEDNIČKA NABAVA
UGRADBENI MATERIJAL ZA ORTOPEDIJU I ORTOPEDSKI IMPLANTATI
ZA ZDRAVSTVENE USTANOVE U REPUBLICI HRVATSKOJ
EVIDENCIJSKI BROJ NABAVE: E-VV-2/25
Red. br. | Naziv i opis predmeta nabave | Jed. mjere | Planirana jednogodišnja količina za nabavu i isporuku | Planirana dvogodišnja količina za nabavu i isporuku | Proizvođač / Zemlja porijekla | Šifra, kataloški broj proizvođača | Originalno pakiranje | Jedinična cijena bez PDV-a | Stopa PDV-a | Ukupna cijena za dvogodišnje razdoblje bez PDV-a
1 | 2 | 3 | 4 | 5 | 6 | 7 | 8 | 9 | 10 | 11 = 5 * 9
GRUPA PREDMETA NABAVE 99 - IMPLANTATI ZA ARTROSKOPIJU KOLJENA |  |  |  | 0 | [5 empty] | 0
99.1 | Pločica, naveden konac za provlačenje, omča s proširenjem za transplantat, namijenjen za tibijalnu i femoralnu fiksaciju transplantata | kom | [7 empty] | 0 | #REF! | #REF!
99.2 | Žica, vodilica za bušenje, zašiljenog vrha | kom | [7 empty] | 0
99.3 | Interferntni vijak, za fiksaciju presatka u femoralnom i tibijalnom tunelu | kom | [7 empty] | 0
99.4 | Vijak – resorptivni tupih navoja za fiksaciju presatka u femoralnom i tibijalnom tunelu | kom | [7 empty] | 0
99.5 | Žica vodeća | kom | [7 empty] | 0
UKUPNA CIJENA BEZ PDV-a: | [9 empty] | 0
IZNOS PDV-a: | [9 empty] | 0
UKUPAN IZNOS S PDV-om: | [9 empty] | 0
Naziv i adresa ponuditelja:
Predmet nabave bit će isporučen u roku od ____________ radna dana.
Potvrđujem da je predmet nabave medicinski proizvod koji smije biti u prometu, da ispunjava bitne propisane zahtjeve, ima ocjenu sukladnosti i označen je oznakom »CE«. | [8 empty] | DA | NE
Potvrđujem da je ponuditelj ovlašten nuditi medicinske proizvode. | [8 empty] | DA | NE

## 100
SREDIŠNJI NARUČITELJ: KLINIKA ZA ORTOPEDIJU LOVRAN
ADRESA: Šetalište maršala Tita 1, 51415 Lovran
ZAJEDNIČKA NABAVA
UGRADBENI MATERIJAL ZA ORTOPEDIJU I ORTOPEDSKI IMPLANTATI
ZA ZDRAVSTVENE USTANOVE U REPUBLICI HRVATSKOJ
EVIDENCIJSKI BROJ NABAVE: E-VV-2/25
Red. br. | Naziv i opis predmeta nabave | Jed. mjere | Planirana jednogodišnja količina za nabavu i isporuku | Planirana dvogodišnja količina za nabavu i isporuku | Proizvođač / Zemlja porijekla | Šifra, kataloški broj proizvođača | Originalno pakiranje | Jedinična cijena bez PDV-a | Stopa PDV-a | Ukupna cijena za dvogodišnje razdoblje bez PDV-a
1 | 2 | 3 | 4 | 5 | 6 | 7 | 8 | 9 | 10 | 11 = 5 * 9
GRUPA PREDMETA NABAVE 100 - KOŠTANI CEMENT I MALI POLIETILENSKI ACETABULARNI UMETCI - CEMENTNI |  |  |  | 0 | [5 empty] | 0
100.1 | KOŠTANI CEMENT BEZ ANTIBIOTIKA, niski viskozitet, pakiranje ne manje od 60 g. Za miješanje u vakumskoj pumpi i aplikaciju vakumskim pištoljem, vrijeme stvrdnjavanja koštanog cementa pri sobnoj temp. od 20 stupnjeva iznosi 8 do 9 minuta | g | [7 empty] | 0
100.2 | KOŠTANI CEMENT SA ANTIBIOTIKOM, niski viskozitet, pakiranje ne manje od 60 g., za mješanje u vakumskoj pumpi i aplikaciju vakumskim pištoljem koja je moguća do 8 do 9 minuta nakon mješanja. | g | [7 empty] | 0
100.3 | Mali polietilenski acetabularni umetci - cementni | [8 empty] | 0
100.3.1 | polietilenski cementni umetak veličine 35 | kom | [7 empty] | 0
100.3.2 | polietilenski cementni umetak veličine 37 | kom | [7 empty] | 0
100.3.3 | polietilenski cementni umetak veličine 39 | kom | [7 empty] | 0
100.4 | Sistem s vakumom za miješanje i iniciranje kostanog cementa niske i srednje viskoznosti, spremnik, lijevak, klip za miješanje sa filterom, cijeva za aplikaciju i ručni set za iniciranje, sterilno pakiranje. | kom | [7 empty] | 0
UKUPNA CIJENA BEZ PDV-a: | [9 empty] | 0
IZNOS PDV-a: | [9 empty] | 0
UKUPAN IZNOS S PDV-om: | [9 empty] | 0
Naziv i adresa ponuditelja:
Predmet nabave bit će isporučen u roku od ____________ radna dana.
Potvrđujem da je predmet nabave medicinski proizvod koji smije biti u prometu, da ispunjava bitne propisane zahtjeve, ima ocjenu sukladnosti i označen je oznakom »CE«. | [8 empty] | DA | NE
Potvrđujem da je ponuditelj ovlašten nuditi medicinske proizvode. | [8 empty] | DA | NE

## 101
SREDIŠNJI NARUČITELJ: KLINIKA ZA ORTOPEDIJU LOVRAN
ADRESA: Šetalište maršala Tita 1, 51415 Lovran
ZAJEDNIČKA NABAVA
UGRADBENI MATERIJAL ZA ORTOPEDIJU I ORTOPEDSKI IMPLANTATI
ZA ZDRAVSTVENE USTANOVE U REPUBLICI HRVATSKOJ
EVIDENCIJSKI BROJ NABAVE: E-VV-2/25
Red. br. | Naziv i opis predmeta nabave | Jed. mjere | Planirana jednogodišnja količina za nabavu i isporuku | Planirana dvogodišnja količina za nabavu i isporuku | Proizvođač / Zemlja porijekla | Šifra, kataloški broj proizvođača | Originalno pakiranje | Jedinična cijena bez PDV-a | Stopa PDV-a | Ukupna cijena za dvogodišnje razdoblje bez PDV-a
1 | 2 | 3 | 4 | 5 | 6 | 7 | 8 | 9 | 10 | 11 = 5 * 9
GRUPA PREDMETA NABAVE 101 - SUSTAV TOTALNE CEMENTNE ENDOPROTEZA KOLJENA KOJE ZAMJENJUJU PRIRODNO KOLJENO |  |  |  | 0 | [5 empty] | 0
| Sve komponente moraju biti od istog proizvođača. Proteza mora omogućavati sigurno snimanje pacijenta MR - om. Postojanje šablona za predoperacijsko planiranje u obliku folije i digitalnom obliku | [8 empty] | 0
101.1 | FEMORALNA KOMPONENTA S OČUVANJEM KRIŽNIH LIGAMENATA | kom | [7 empty] | 0
| Cementna, materijal kobalt krom(CoCr), standard varijante​, lijeva i desna, simetričnim posteriornim kondilima i antropometrijski optimiziranim, niskoprofilnim prednjim rubom dizajniran za smanjenje pojave preklapanja., 8 veličine od 3 do 8 | [8 empty] | 0
101.2 | FEMORALNA KOMPONENTA SA STRAŽNJOM STABILIZACIJOM | kom | [7 empty] | 0
| Cementna, materijal kobalt krom(CoCr), standard varijante​, lijeva i desna, simetričnim posteriornim kondilima i "PS box" femoralne komponente s dizajnom koji štedi kost, radi očuvanja interkondilarne koštane strukture., veličine od 3 do 8 | [8 empty] | 0
101.3 | TIBIJALNA KOMPONENTA | kom | [7 empty] | 0
| cementirana, izrađena od titanijske legure (Ti-6Al-4V), dostupna u standardnim varijantama, anatomski asimetričan dizajn tibijalne baze s kratkim, medijaliziranim tibijalnim nastavkom, prilagođen širokom rasponu anatomija., veličine od 1 do 8 | [8 empty] | 0
101.4 | TIBIALNI UMETAK ZA POVEĆANI OPSEG FLEKSIJE S OČUVANJEM KRIŽNIH LIGAMENATA | kom | [7 empty] | 0
| visokomolekularnI polietilen (UHMWPE), CR izvedba, s debljinama od 9mm, 11mm, 13mm, 15mm, 18mm, kompatibilni s tibijalnom bazom u svim veličinama | [8 empty] | 0
101.5 | UMETAK ZA POVEĆANI OPSEG FLEKSIJE SA STRAŽNJOM STABILIZACIJOM | kom | [7 empty] | 0
| visokomolekularnI polietilen (UHMWPE), PS izvedba,s debljinama od 9mm, 11mm, 13mm, 15mm, 18mm, kompatibilni s tibijalnom bazom u svim veličinama | [8 empty] | 0
101.6 | PATELA | kom | [7 empty] | 0
| Cementirana patelarna komponenta s tri sidrena čepa, S-krivulja dizajnirana za patelarnu stabilnost, dostupna u promjerima od 26, 29, 32 i 35 mm | [8 empty] | 0
| USTUPANJE NA KORIŠTENJE I ODRŽAVANJE SETA INSTRUMENTARIJA ZA UGRADNJU U KONTEJNERU ZA STERILIZACIJU | SET | [7 empty] | 0
UKUPNA CIJENA BEZ PDV-a: | [9 empty] | 0
IZNOS PDV-a: | [9 empty] | 0
UKUPAN IZNOS S PDV-om: | [9 empty] | 0
Naziv i adresa ponuditelja:
Predmet nabave bit će isporučen u roku od ____________ radna dana.
Potvrđujem da je predmet nabave medicinski proizvod koji smije biti u prometu, da ispunjava bitne propisane zahtjeve, ima ocjenu sukladnosti i označen je oznakom »CE«. | [8 empty] | DA | NE
Potvrđujem da je ponuditelj ovlašten nuditi medicinske proizvode. | [8 empty] | DA | NE

## 102
SREDIŠNJI NARUČITELJ: KLINIKA ZA ORTOPEDIJU LOVRAN
ADRESA: Šetalište maršala Tita 1, 51415 Lovran
ZAJEDNIČKA NABAVA
UGRADBENI MATERIJAL ZA ORTOPEDIJU I ORTOPEDSKI IMPLANTATI
ZA ZDRAVSTVENE USTANOVE U REPUBLICI HRVATSKOJ
EVIDENCIJSKI BROJ NABAVE: E-VV-2/25
Red. br. | Naziv i opis predmeta nabave | Jed. mjere | Planirana jednogodišnja količina za nabavu i isporuku | Planirana dvogodišnja količina za nabavu i isporuku | Proizvođač / Zemlja porijekla | Šifra, kataloški broj proizvođača | Originalno pakiranje | Jedinična cijena bez PDV-a | Stopa PDV-a | Ukupna cijena za dvogodišnje razdoblje bez PDV-a
1 | 2 | 3 | 4 | 5 | 6 | 7 | 8 | 9 | 10 | 11 = 5 * 9
GRUPA PREDMETA NABAVE 102 - IMPLANTATI SPECIJALNE IZVEDBE ZA OPERATIVNE ZAHVATE NA DRUGIM LOMLJIVIM KOSTIMA |  |  |  | 0 | [5 empty] | 0
| IMPLANTATI SPECIJALNE IZVEDBE ZA OPERATIVNE ZAHVATE NA DUGIM LOMLJIVIM KOSTIMA, INTRAMEDULARNI, TELESKOPSKI |  |  | 0 | [5 empty] | 0
102.1 | Femoralni kanulirani čavli u najmanje 10 veličina. | kom | [7 empty] | 0
102.2 | Tibialni i humeralni kanulirani čavli u najmanje 10 veličina. | kom | [7 empty] | 0
102.3 | Žice 0.16: 1.6x450 | kom | [7 empty] | 0
102.4 | Žice 0.16: 2.0x450 | kom | [7 empty] | 0
| USTUPANJE NA KORIŠTENJE I ODRŽAVANJE SETA INSTRUMENTARIJA ZA UGRADNJU U KONTEJNERU ZA STERILIZACIJU | SET | [7 empty] | 0
UKUPNA CIJENA BEZ PDV-a: | [9 empty] | 0
IZNOS PDV-a: | [9 empty] | 0
UKUPAN IZNOS S PDV-om: | [9 empty] | 0
Naziv i adresa ponuditelja:
Predmet nabave bit će isporučen u roku od ____________ radna dana.
Potvrđujem da je predmet nabave medicinski proizvod koji smije biti u prometu, da ispunjava bitne propisane zahtjeve, ima ocjenu sukladnosti i označen je oznakom »CE«. | [8 empty] | DA | NE
Potvrđujem da je ponuditelj ovlašten nuditi medicinske proizvode. | [8 empty] | DA | NE

## 103
SREDIŠNJI NARUČITELJ: KLINIKA ZA ORTOPEDIJU LOVRAN
ADRESA: Šetalište maršala Tita 1, 51415 Lovran
ZAJEDNIČKA NABAVA
UGRADBENI MATERIJAL ZA ORTOPEDIJU I ORTOPEDSKI IMPLANTATI
ZA ZDRAVSTVENE USTANOVE U REPUBLICI HRVATSKOJ
EVIDENCIJSKI BROJ NABAVE: E-VV-2/25
Red. br. | Naziv i opis predmeta nabave | Jed. mjere | Planirana jednogodišnja količina za nabavu i isporuku | Planirana dvogodišnja količina za nabavu i isporuku | Proizvođač / Zemlja porijekla | Šifra, kataloški broj proizvođača | Originalno pakiranje | Jedinična cijena bez PDV-a | Stopa PDV-a | Ukupna cijena za dvogodišnje razdoblje bez PDV-a
1 | 2 | 3 | 4 | 5 | 6 | 7 | 8 | 9 | 10 | 11 = 5 * 9
GRUPA PREDMETA NABAVE 103 - POTROŠNI MATERIJAL ZA VANJSKE FIKSATORE |  |  |  | 0 | [5 empty] | 0
103.1 | Dijelovi za multiplanarni tip vanjskog fiksatora |  |  | 0 | [5 empty] | 0
103.1.1 | Prsten unutarnjeg promjera 110mm - 200mm | kom |  | 0 | [5 empty] | 0
103.1.2 | Otvoreni prsten unutarnjeg promjera 110mm - 200mm | kom |  | 0 | [5 empty] | 0
103.1.3 | Veliki otvoreni prsten unutarnjeg promjera 200mm - 320mm | kom |  | 0 | [5 empty] | 0
103.1.4 | Navojna šipka dužine M6 50mm - 450mm | kom |  | 0 | [5 empty] | 0
103.1.5 | Navojna šipka s otvorom dužine 60mm - 80mm | kom |  | 0 | [5 empty] | 0
103.1.6 | Distrakciona naprava dužine 100mm - 300mm | kom |  | 0 | [5 empty] | 0
103.1.7 | Vijak s utorom dužine 15mm - 25mm | kom |  | 0 | [5 empty] | 0
103.1.8 | Vertikalni nosač za vijke sa 1 provrtom | kom |  | 0 | [5 empty] | 0
103.1.9 | Vertikalni nosač za vijke sa 2 provrta | kom |  | 0 | [5 empty] | 0
103.1.10 | Vertikalni nosač za vijke sa 3 provrta | kom |  | 0 | [5 empty] | 0
103.1.11 | Vertikalni nosač za vijke sa 4 provrta | kom |  | 0 | [5 empty] | 0
103.1.12 | Vertikalni nosač za maticu sa 1 provrtom | kom |  | 0 | [5 empty] | 0
103.1.13 | Vertikalni nosač za maticu sa 2 provrta | kom |  | 0 | [5 empty] | 0
103.1.14 | Vertikalni nosač za maticu sa 3 provrta | kom |  | 0 | [5 empty] | 0
103.1.15 | Vertikalni nosač za maticu sa 4 provrta | kom |  | 0 | [5 empty] | 0
103.1.16 | Ravni nosač sa 3 provrta | kom |  | 0 | [5 empty] | 0
103.1.17 | Ravni nosač sa 4 provrta | kom |  | 0 | [5 empty] | 0
103.1.18 | Ravni nosač sa 5 provrta | kom |  | 0 | [5 empty] | 0
103.1.19 | Ravni nosač sa 6 provrta | kom |  | 0 | [5 empty] | 0
103.1.20 | Ravni nosač sa 7 provrta | kom |  | 0 | [5 empty] | 0
103.1.21 | Ravni nosač sa 8 provrta | kom |  | 0 | [5 empty] | 0
103.1.22 | Ravni nosač sa 9 provrta | kom |  | 0 | [5 empty] | 0
103.1.23 | Ravni nosač sa 10 provrta | kom |  | 0 | [5 empty] | 0
103.1.24 | Savinuti nosač sa 2 provrta | kom |  | 0 | [5 empty] | 0
103.1.25 | Savinuti nosač sa 3 provrta | kom |  | 0 | [5 empty] | 0
103.1.26 | Savinuti nosač sa 4 provrta | kom |  | 0 | [5 empty] | 0
103.1.27 | Vijci 15mm | kom |  | 0 | [5 empty] | 0
103.1.28 | Vijci 20mm | kom |  | 0 | [5 empty] | 0
103.1.29 | Vijci 30mm | kom |  | 0 | [5 empty] | 0
103.1.30 | Matice | kom |  | 0 | [5 empty] | 0
103.1.31 | Podložne pločice | kom | [7 empty] | 0
103.1.32 | Igle promjera Ø 1,2 - 2,2 dužine 130 - 370mm | kom | [7 empty] | 0
103.1.33 | Igle s olivom promjera Ø 1,2 - 2,2 dužine 170 - 400mm | kom | [7 empty] | 0
103.1.34 | Ključ nasadni jednostrani 6-kutni savijeni OK10 | kom |  | 0 | [5 empty] | 0
103.1.35 | Ključ okasti OK-13, OK-10, OK-8 | kom |  | 0 | [5 empty] | 0
103.1.36 | Pločice stezne | kom | [7 empty] | 0
103.1.37 | Kutija | kom | [7 empty] | 0
103.2 | Vanjski fiksator sastavljen od gore navedenih komponenti | kom | [7 empty] | 0
| Set za ugradnju multiplanarnog vanjskog fiksatora za rekonstrukciju ekstremiteta s potrebnim instrumentima i komponentama | SET | [7 empty] | 0
103.3 | Dijelovi za unilateralni tip vanjskog fiksatora | [8 empty] | 0
103.3.1 | Igla za ekstenziju Steinmann ø3,5-ø5,0 dužine 150-300 mm | kom | [7 empty] | 0
103.3.2 | Igla Steinmann sa navojem na sredini ø4,0-ø5,0 dužine 150-300 mm | kom | [7 empty] | 0
103.3.3 | Spiralno svrdlo ø2.7 mm, duž. 150 mm | kom | [7 empty] | 0
103.3.4 | Spiralno svrdlo ø3.2 mm, duž. 100 mm | kom | [7 empty] | 0
103.3.5 | Spiralno svrdlo ø4 mm, duž. 110 mm | kom | [7 empty] | 0
103.3.6 | Usmjerena vodilica ø6 mm | kom | [7 empty] | 0
103.3.7 | Navojne šipke M8 i M6 100mm - 400mm | kom | [7 empty] | 0
103.3.8 | Navojne šipke 1/8 60mm - 100mm | kom | [7 empty] | 0
103.3.9 | Šipke bez navoja ø6, 50 - 250mm | kom | [7 empty] | 0
103.3.10 | Šipke bez navoja ø8, 200 - 350mm | kom | [7 empty] | 0
103.3.11 | Cijev ø8/ø7 mm, 50 - 150mm | kom | [7 empty] | 0
103.3.12 | Zglob | kom | [7 empty] | 0
103.3.13 | Međuzglob I i II | kom | [7 empty] | 0
103.3.14 | Vijak za kosti Schanz ø3,5-ø6,0, 80-250mm | kom | [7 empty] | 0
103.3.15 | Vodilica ø6/ø3.2 mm, duž. 75 mm | kom | [7 empty] | 0
103.3.16 | Vodilica ø6/ø4 mm, duž. 75 mm | kom | [7 empty] | 0
103.3.17 | Vodilica ø6/ø5 mm, duž. 75 mm | kom | [7 empty] | 0
103.3.18 | Ključ za matice | kom | [7 empty] | 0
103.3.19 | Igla s navojem, duž.100 mm | kom | [7 empty] | 0
103.3.20 | Zglob transportnog fiksatora CMC | kom | [7 empty] | 0
103.3.21 | Šipka CMC fiksatora duž.300 mm i 400 mm | kom | [7 empty] | 0
103.3.22 | Vodilica za CMC fiksator | kom | [7 empty] | 0
103.3.23 | Kombinirani nasadni ključ | kom | [7 empty] | 0
103.3.24 | Kutija | kom | [7 empty] | 0
103.3.25 | Zakretna samodržeća stezaljka za karbonske šipke za vanjski fiksator, velike, srednje i male | kom | [7 empty] | 0
103.3.26 | Zakretna samodržeća stezaljka za više Schanzovih vijaka za vanjski fiksator, velike, srednje i male | kom | [7 empty] | 0
103.3.27 | Stezaljka za pričvršćivanje šipki | kom | [7 empty] | 0
103.3.28 | Karbonska šipka promjera 11mm duž 100 - 400 mm | kom | [7 empty] | 0
103.3.29 | Karbonska šipka promjera 8mm duž 160 - 400 mm | kom | [7 empty] | 0
103.4 | Vanjski fiksator sastavljen od gore navedenih komponenti | kom | [7 empty] | 0
| Set za ugradnju modularnog vanjskog fiksatora sa potrebnim instrumentima i komponentama | SET | [7 empty] | 0
UKUPNA CIJENA BEZ PDV-a: | [9 empty] | 0
IZNOS PDV-a: | [9 empty] | 0
UKUPAN IZNOS S PDV-om: | [9 empty] | 0
Naziv i adresa ponuditelja:
Predmet nabave bit će isporučen u roku od ____________ radna dana.
Potvrđujem da je predmet nabave medicinski proizvod koji smije biti u prometu, da ispunjava bitne propisane zahtjeve, ima ocjenu sukladnosti i označen je oznakom »CE«. | [8 empty] | DA | NE
Potvrđujem da je ponuditelj ovlašten nuditi medicinske proizvode. | [8 empty] | DA | NE

## 104
SREDIŠNJI NARUČITELJ: KLINIKA ZA ORTOPEDIJU LOVRAN
ADRESA: Šetalište maršala Tita 1, 51415 Lovran
ZAJEDNIČKA NABAVA
UGRADBENI MATERIJAL ZA ORTOPEDIJU I ORTOPEDSKI IMPLANTATI
ZA ZDRAVSTVENE USTANOVE U REPUBLICI HRVATSKOJ
EVIDENCIJSKI BROJ NABAVE: E-VV-2/25
Red. br. | Naziv i opis predmeta nabave | Jed. mjere | Planirana jednogodišnja količina za nabavu i isporuku | Planirana dvogodišnja količina za nabavu i isporuku | Proizvođač / Zemlja porijekla | Šifra, kataloški broj proizvođača | Originalno pakiranje | Jedinična cijena bez PDV-a | Stopa PDV-a | Ukupna cijena za dvogodišnje razdoblje bez PDV-a
1 | 2 | 3 | 4 | 5 | 6 | 7 | 8 | 9 | 10 | 11 = 5 * 9
GRUPA PREDMETA NABAVE 104 - ZAKLJUČAVAJUĆE PLOČICE ZA ARTRODEZU RUČNOG ZGLOBA |  |  |  | 0 | [5 empty] | 0
104.1 | Pločica za artrodezu ručnog zgloba, kombinirane rupe , standardna/kratka sa 8 rupa, ravna sa 9 rupa mm | kom | [7 empty] | 0
104.2 | 3.5mm Zaključavajući vijak, samonarezujući, dužina od 14 - 70 mm | kom | [7 empty] | 0
104.3 | 3.5mm Kortikalni vijak, samonarezujući, dužina od 14 - 50 mm | kom | [7 empty] | 0
104.4 | 2.7 zaključavajući vijak, zvjezdasti, samonarezajući, dužine 06 - 50 mm | kom | [7 empty] | 0
104.5 | 2.7mm Kortikalni vijak, zvjezdasti, samonarezujući, dužina od 10 - 30 mm | kom | [7 empty] | 0
104.10 | Zaključavajući vijci 2,0 - 2,7 - 3,5 dužina 10 - 40, titan i čelik | kom | [7 empty] | 0
104.11 | Kortikalni vijci 2,0 - 2,7 - 3,5 dužina 10 - 40, titan i čelik | kom | [7 empty] | 0
UKUPNA CIJENA BEZ PDV-a: | [9 empty] | 0
IZNOS PDV-a: | [9 empty] | 0
UKUPAN IZNOS S PDV-om: | [9 empty] | 0
Naziv i adresa ponuditelja:
Predmet nabave bit će isporučen u roku od ____________ radna dana.
Potvrđujem da je predmet nabave medicinski proizvod koji smije biti u prometu, da ispunjava bitne propisane zahtjeve, ima ocjenu sukladnosti i označen je oznakom »CE«. | [8 empty] | DA | NE
Potvrđujem da je ponuditelj ovlašten nuditi medicinske proizvode. | [8 empty] | DA | NE

## 105
SREDIŠNJI NARUČITELJ: KLINIKA ZA ORTOPEDIJU LOVRAN
ADRESA: Šetalište maršala Tita 1, 51415 Lovran
ZAJEDNIČKA NABAVA
UGRADBENI MATERIJAL ZA ORTOPEDIJU I ORTOPEDSKI IMPLANTATI
ZA ZDRAVSTVENE USTANOVE U REPUBLICI HRVATSKOJ
EVIDENCIJSKI BROJ NABAVE: E-VV-2/25
Red. br. | Naziv i opis predmeta nabave | Jed. mjere | Planirana jednogodišnja količina za nabavu i isporuku | Planirana dvogodišnja količina za nabavu i isporuku | Proizvođač / Zemlja porijekla | Šifra, kataloški broj proizvođača | Originalno pakiranje | Jedinična cijena bez PDV-a | Stopa PDV-a | Ukupna cijena za dvogodišnje razdoblje bez PDV-a
1 | 2 | 3 | 4 | 5 | 6 | 7 | 8 | 9 | 10 | 11 = 5 * 9
GRUPA PREDMETA NABAVE 105 - SIDRA ZA ŠAKU I RUČNI ZGLOB 3 |  |  |  | 0 | [5 empty] | 0
105.1 | Sidro za šaku 2.5x8mm, PEEK | kom | [7 empty] | 0
105.2 | Set za ugradnju sidra za šaku sa potrebnim instrumentima | kom | [7 empty] | 0
105.3 | Mini sidra za šaku, min 2,4 x min 7,5/ max 8,5 mm | kom | [7 empty] | 0
105.4 | Titanska mikro sidra debljine 2,2 - 4,2 mm s minimalno 2 konca br 2 i dvije igle, te dvije K žice | kom | [7 empty] | 0
105.5 | Bioresorptivna mikro sidra debljine 2,2 mm u koja stanu minimalno 2 konca br 2 i dvije igle, te dvije K žice | kom | [7 empty] | 0
UKUPNA CIJENA BEZ PDV-a: | [9 empty] | 0
IZNOS PDV-a: | [9 empty] | 0
UKUPAN IZNOS S PDV-om: | [9 empty] | 0
Naziv i adresa ponuditelja:
Predmet nabave bit će isporučen u roku od ____________ radna dana.
Potvrđujem da je predmet nabave medicinski proizvod koji smije biti u prometu, da ispunjava bitne propisane zahtjeve, ima ocjenu sukladnosti i označen je oznakom »CE«. | [8 empty] | DA | NE
Potvrđujem da je ponuditelj ovlašten nuditi medicinske proizvode. | [8 empty] | DA | NE

## 106
SREDIŠNJI NARUČITELJ: KLINIKA ZA ORTOPEDIJU LOVRAN
ADRESA: Šetalište maršala Tita 1, 51415 Lovran
ZAJEDNIČKA NABAVA
UGRADBENI MATERIJAL ZA ORTOPEDIJU I ORTOPEDSKI IMPLANTATI
ZA ZDRAVSTVENE USTANOVE U REPUBLICI HRVATSKOJ
EVIDENCIJSKI BROJ NABAVE: E-VV-2/25
Red. br. | Naziv i opis predmeta nabave | Jed. mjere | Planirana jednogodišnja količina za nabavu i isporuku | Planirana dvogodišnja količina za nabavu i isporuku | Proizvođač / Zemlja porijekla | Šifra, kataloški broj proizvođača | Originalno pakiranje | Jedinična cijena bez PDV-a | Stopa PDV-a | Ukupna cijena za dvogodišnje razdoblje bez PDV-a
1 | 2 | 3 | 4 | 5 | 6 | 7 | 8 | 9 | 10 | 11 = 5 * 9
GRUPA PREDMETA NABAVE 106 - IMPLANTATI I OPREMA ZA ŠIVANJE MENISKA 2 |  |  |  | 0 | [5 empty] | 0
106.1 | Sistem za šivanje meniska metodom "inside/out". Sastoji se od dvije čelične igle duljine 30 cm, povezane koncem iz UHMW polietilena debljine 2 - 0 i duljine 90 - 100 cm. | kom | [7 empty] | 0
106.2 | Sistem za šivanje meniska tehnikom sve unutra, tehnologijom bez čvora sa implantatima načinjenim od konca #2 - 0. Ergonomska drška sa pomičnim graničnikom od 10 - 18mm, igla zakrivljena od - 12 do 24 stupnjeva. | kom | [7 empty] | 0
106.3 | Sistem za spajanje ruptura na menisku. Sastoji se od aplikatora i dva 1 x 5 mm PEEK implantata povezanih 2 - 0 UHMWP koncem te već pripremljenim kliznim čvorom. | kom | [7 empty] | 0
106.4 | Sistem za šivanje meniska sa pokretanjem od 360°, te opružnim djelovanjem - zakrivljena igla | kom | [7 empty] | 0
106.5 | Sistem za šivanje meniska sa pokretanjem od 360°, te opružnim djelovanjem - obrnuto zakrivljena igla | kom | [7 empty] | 0
106.6 | komplet za refiksaciju avulzije korijena meniska, sastoji se od igle instrumenta za provlaćenje konca, borera za retroboranje slijepog tunela promjera 6 mm, silikonske kanile promjera 8mm i duljine 3 cm, 2 ukrućena konca od UHMWP dimenzije #2 - 0, titanskog gumba, kanulirane igle s uloženim nitinolnim lasom i dva konca iz UHMWP dimenzije #0 s omčom na jednom kraju. | kom | [7 empty] | 0
106.7 | Mikro instrument, 15cm dugačak, kanuliran, ergonomska plastična ručka na tijelu od čelika, prihvaća nitinolnu omču ili konac, raznih kuteva zakrivljenosti,sterilno pakiran | kom | [7 empty] | 0
106.8 | Instrument, kanuliran, ergonomska plastična ručka na tijelu od čelika, prihvaća nitinolnu omču ili konac, raznih kuteva zakrivljenosti, sterilno pakiran i punjen sa #2 - 0 UHMWP koncem | kom | [7 empty] | 0
106.9 | Igla instrumenta za provlačenje konca kroz meka tkiva - odgovara za npr provlaćenje kroz menisk | kom | [7 empty] | 0
106.10 | Kanila od fleksibilnog silikona, niskoprofilna, pakirana sterilno. Kanila ima dvostruku branu kao zaštitu od curenja uz radni instrument. Dimenzije 6, 8 i 10 mm promjera te 2, 3, 4 i 5 cm duljine | kom | [7 empty] | 0
UKUPNA CIJENA BEZ PDV-a: | [9 empty] | 0
IZNOS PDV-a: | [9 empty] | 0
UKUPAN IZNOS S PDV-om: | [9 empty] | 0
Naziv i adresa ponuditelja:
Predmet nabave bit će isporučen u roku od ____________ radna dana.
Potvrđujem da je predmet nabave medicinski proizvod koji smije biti u prometu, da ispunjava bitne propisane zahtjeve, ima ocjenu sukladnosti i označen je oznakom »CE«. | [8 empty] | DA | NE
Potvrđujem da je ponuditelj ovlašten nuditi medicinske proizvode. | [8 empty] | DA | NE

## 107
SREDIŠNJI NARUČITELJ: KLINIKA ZA ORTOPEDIJU LOVRAN
ADRESA: Šetalište maršala Tita 1, 51415 Lovran
ZAJEDNIČKA NABAVA
UGRADBENI MATERIJAL ZA ORTOPEDIJU I ORTOPEDSKI IMPLANTATI
ZA ZDRAVSTVENE USTANOVE U REPUBLICI HRVATSKOJ
EVIDENCIJSKI BROJ NABAVE: E-VV-2/25
Red. br. | Naziv i opis predmeta nabave | Jed. mjere | Planirana jednogodišnja količina za nabavu i isporuku | Planirana dvogodišnja količina za nabavu i isporuku | Proizvođač / Zemlja porijekla | Šifra, kataloški broj proizvođača | Originalno pakiranje | Jedinična cijena bez PDV-a | Stopa PDV-a | Ukupna cijena za dvogodišnje razdoblje bez PDV-a
1 | 2 | 3 | 4 | 5 | 6 | 7 | 8 | 9 | 10 | 11 = 5 * 9
GRUPA PREDMETA NABAVE 107 - IMPLANTATI ZA ARTROSKOPSKU STABILIZACIJA RAMENA (DVA KONCA) 2 |  |  |  | 0 | [5 empty] | 0
107.1 | Resorptivna i titanska sidra debljine 1,5 - 1,8 mm s dva konca br 2 različite boje (obavezno postavljanje kroz ravnu i zakrivljenu vodilicu) | kom | [7 empty] | 0
UKUPNA CIJENA BEZ PDV-a: | [9 empty] | 0
IZNOS PDV-a: | [9 empty] | 0
UKUPAN IZNOS S PDV-om: | [9 empty] | 0
Naziv i adresa ponuditelja:
Predmet nabave bit će isporučen u roku od ____________ radna dana.
Potvrđujem da je predmet nabave medicinski proizvod koji smije biti u prometu, da ispunjava bitne propisane zahtjeve, ima ocjenu sukladnosti i označen je oznakom »CE«. | [8 empty] | DA | NE
Potvrđujem da je ponuditelj ovlašten nuditi medicinske proizvode. | [8 empty] | DA | NE

## 108
SREDIŠNJI NARUČITELJ: KLINIKA ZA ORTOPEDIJU LOVRAN
ADRESA: Šetalište maršala Tita 1, 51415 Lovran
ZAJEDNIČKA NABAVA
UGRADBENI MATERIJAL ZA ORTOPEDIJU I ORTOPEDSKI IMPLANTATI
ZA ZDRAVSTVENE USTANOVE U REPUBLICI HRVATSKOJ
EVIDENCIJSKI BROJ NABAVE: E-VV-2/25
Red. br. | Naziv i opis predmeta nabave | Jed. mjere | Planirana jednogodišnja količina za nabavu i isporuku | Planirana dvogodišnja količina za nabavu i isporuku | Proizvođač / Zemlja porijekla | Šifra, kataloški broj proizvođača | Originalno pakiranje | Jedinična cijena bez PDV-a | Stopa PDV-a | Ukupna cijena za dvogodišnje razdoblje bez PDV-a
1 | 2 | 3 | 4 | 5 | 6 | 7 | 8 | 9 | 10 | 11 = 5 * 9
GRUPA PREDMETA NABAVE 108 - KOŠTANI CEMENT |  |  |  | 0 | [5 empty] | 0
108.1 | Sintetički resorptivni koštani nadomjestak u obliku gela od hidroksiapatita; biokompatibilan, ima svojstvo osteokondukcije | kom | [7 empty] | 0
108.2 | Koštani cement, samostvrdnjavajući, visoki viskozitet, s antibiotikom, 40g, faza rada minimalno 10 min. (vrijeme do stvrdnjavanja cementa) na temperaturi od 20 stup. C +/ - 1 | kom | [7 empty] | 0
108.3 | Koštani cement, samostvrdnjavajući, visoki viskozitet, 40g, bez antibiotika, faza rada minimalno 9 min. (vrijeme do stvrdnjavanja cementa) na temperaturi od 20 stup. C +/ - 1 | kom | [7 empty] | 0
108.4 | Koštani nadomjestak u granulama veličine 3x3x3 mm, ukupnog volumena 10cc | kom | [7 empty] | 0
108.5 | Koštani nadomjestak u obliku klina(8°, 10°, 12°), hidroksiapatit(65%) + trikalcij fosfat(35%) | kom | [7 empty] | 0
UKUPNA CIJENA BEZ PDV-a: | [9 empty] | 0
IZNOS PDV-a: | [9 empty] | 0
UKUPAN IZNOS S PDV-om: | [9 empty] | 0
Naziv i adresa ponuditelja:
Predmet nabave bit će isporučen u roku od ____________ radna dana.
Potvrđujem da je predmet nabave medicinski proizvod koji smije biti u prometu, da ispunjava bitne propisane zahtjeve, ima ocjenu sukladnosti i označen je oznakom »CE«. | [8 empty] | DA | NE
Potvrđujem da je ponuditelj ovlašten nuditi medicinske proizvode. | [8 empty] | DA | NE

## 109
SREDIŠNJI NARUČITELJ: KLINIKA ZA ORTOPEDIJU LOVRAN
ADRESA: Šetalište maršala Tita 1, 51415 Lovran
ZAJEDNIČKA NABAVA
UGRADBENI MATERIJAL ZA ORTOPEDIJU I ORTOPEDSKI IMPLANTATI
ZA ZDRAVSTVENE USTANOVE U REPUBLICI HRVATSKOJ
EVIDENCIJSKI BROJ NABAVE: E-VV-2/25
Red. br. | Naziv i opis predmeta nabave | Jed. mjere | Planirana jednogodišnja količina za nabavu i isporuku | Planirana dvogodišnja količina za nabavu i isporuku | Proizvođač / Zemlja porijekla | Šifra, kataloški broj proizvođača | Originalno pakiranje | Jedinična cijena bez PDV-a | Stopa PDV-a | Ukupna cijena za dvogodišnje razdoblje bez PDV-a
1 | 2 | 3 | 4 | 5 | 6 | 7 | 8 | 9 | 10 | 11 = 5 * 9
GRUPA PREDMETA NABAVE 109 - CJELOVITA BESCCEMENTNA ENDOPROTEZA KUKA ZA DIREKTNI ANTERIORNI I ANTEROLATERALNI PRISTUP 3 |  |  |  | 0 | [5 empty] | 0
| Sve komponente moraju biti od istog proizvođača. Proteza mora omogućavati sigurno snimanje pacijenta MR - om. Postojanje šablona za predoperacijsko planiranje u obliku folije i digitalnom obliku |  |  | 0 | [5 empty] | 0
1. | ACETABULUM SA BESCEMENTNOM FIKSACIJOM I VITAMIN E POLIETILENOM ZA GLAVICU 32 I 36 | kom | [7 empty] | 0
| držač za frezu i aplikator čašice zakrivljen | [8 empty] | 0
| aplikator čašice konstruiran tako da se čašica pozicionira pod kutom od 40 - 45 stupnjeva | [8 empty] | 0
| najmanje 12 veličina u nizu | [8 empty] | 0
2. | FEMUR ZAKRIVLJENI | kom | [7 empty] | 0
| titanska legura sa dvostrukim premazom titana i kalcij - fosfata | [8 empty] | 0
| najmanje 13 veličina | [8 empty] | 0
| konus 12/14 | [8 empty] | 0
| struk proteze zakrivljen trapezoidne geometrije vrata, trostruke koničnosti sa visokopoliranim distalnimm vrhom | [8 empty] | 0
3. | FEMUR STANDARDNI | kom | [7 empty] | 0
| titanska legura presvučena hidroksiepatitom od 150qm | [8 empty] | 0
| najmanje 12 veličina | [8 empty] | 0
| konus 12/14 | [8 empty] | 0
4. | FEMORALNA GLAVICA | kom | [7 empty] | 0
| keramika, cirkon oksid | [8 empty] | 0
| promjeri 32 , 3 veličine | [8 empty] | 0
5. | FEMORALNA GLAVICA | kom | [7 empty] | 0
| keramika, cirkon oksid | [8 empty] | 0
| promjeri 36 , 3 veličine | [8 empty] | 0
6. | VIJAK ZA ACETABULUM | kom | [7 empty] | 0
| dia 4.0 ili 5.0 mm | [8 empty] | 0
| L 22 - L 44 mm | [8 empty] | 0
| USTUPANJE NA KORIŠTENJE I ODRŽAVANJE SETA INSTRUMENTARIJA ZA UGRADNJU U KONTEJNERU ZA STERILIZACIJU | SET | [7 empty] | 0
UKUPNA CIJENA BEZ PDV-a: | [9 empty] | 0
IZNOS PDV-a: | [9 empty] | 0
UKUPAN IZNOS S PDV-om: | [9 empty] | 0
Naziv i adresa ponuditelja:
Predmet nabave bit će isporučen u roku od ____________ radna dana.
Potvrđujem da je predmet nabave medicinski proizvod koji smije biti u prometu, da ispunjava bitne propisane zahtjeve, ima ocjenu sukladnosti i označen je oznakom »CE«. | [8 empty] | DA | NE
Potvrđujem da je ponuditelj ovlašten nuditi medicinske proizvode. | [8 empty] | DA | NE

## 110
SREDIŠNJI NARUČITELJ: KLINIKA ZA ORTOPEDIJU LOVRAN
ADRESA: Šetalište maršala Tita 1, 51415 Lovran
ZAJEDNIČKA NABAVA
UGRADBENI MATERIJAL ZA ORTOPEDIJU I ORTOPEDSKI IMPLANTATI
ZA ZDRAVSTVENE USTANOVE U REPUBLICI HRVATSKOJ
EVIDENCIJSKI BROJ NABAVE: E-VV-2/25
Red. br. | Naziv i opis predmeta nabave | Jed. mjere | Planirana jednogodišnja količina za nabavu i isporuku | Planirana dvogodišnja količina za nabavu i isporuku | Proizvođač / Zemlja porijekla | Šifra, kataloški broj proizvođača | Originalno pakiranje | Jedinična cijena bez PDV-a | Stopa PDV-a | Ukupna cijena za dvogodišnje razdoblje bez PDV-a
1 | 2 | 3 | 4 | 5 | 6 | 7 | 8 | 9 | 10 | 11 = 5 * 9
GRUPA PREDMETA NABAVE 110 - MULTIRADIJUS DJELOMIČNA CEMENTNA ENDOPROTEZA KOLJENA SA ANTIOKSIDATIVNIM SVOJSTVOM I LIGAMENT BALANSEROM |  |  |  | 0 | [5 empty] | 0
1. | MULTIRADIJUS FEMORALNA KOMPONENTA | kom | [7 empty] | 0
| materijal CoCr | [8 empty] | 0
| najmanje 5 veličine | [8 empty] | 0
| cementna, sa 1 klinom | [8 empty] | 0
2. | TIBIALNA KOMPONENTA - UMETAK OD POLIETILENA | kom | [7 empty] | 0
| materijal polietilen sa vitaminom E antioksidativnog djelovanja | [8 empty] | 0
| u najmanje 5 veličina i 4 debljina | [8 empty] | 0
3. | TIBIALNA KOMPONENTA FIKSNA - BAZA OD KOBAL KROMA | kom | [7 empty] | 0
| u najmanje 5 veličina | [8 empty] | 0
4. | BALANSER ZA UNIKONDILARNU PROTEZU ZA MJERENJE TENZOJE LIGAMENATA | kom | [7 empty] | 0
5. | SET ZA UNIKONDILARNU PROTEZU | kom | [7 empty] | 0
| USTUPANJE NA KORIŠTENJE I ODRŽAVANJE SETA INSTRUMENTARIJA ZA UGRADNJU U KONTEJNERU ZA STERILIZACIJU | SET | [7 empty] | 0
UKUPNA CIJENA BEZ PDV-a: | [9 empty] | 0
IZNOS PDV-a: | [9 empty] | 0
UKUPAN IZNOS S PDV-om: | [9 empty] | 0
Naziv i adresa ponuditelja:
Predmet nabave bit će isporučen u roku od ____________ radna dana.
Potvrđujem da je predmet nabave medicinski proizvod koji smije biti u prometu, da ispunjava bitne propisane zahtjeve, ima ocjenu sukladnosti i označen je oznakom »CE«. | [8 empty] | DA | NE
Potvrđujem da je ponuditelj ovlašten nuditi medicinske proizvode. | [8 empty] | DA | NE

## 111
SREDIŠNJI NARUČITELJ: KLINIKA ZA ORTOPEDIJU LOVRAN
ADRESA: Šetalište maršala Tita 1, 51415 Lovran
ZAJEDNIČKA NABAVA
UGRADBENI MATERIJAL ZA ORTOPEDIJU I ORTOPEDSKI IMPLANTATI
ZA ZDRAVSTVENE USTANOVE U REPUBLICI HRVATSKOJ
EVIDENCIJSKI BROJ NABAVE: E-VV-2/25
Red. br. | Naziv i opis predmeta nabave | Jed. mjere | Planirana jednogodišnja količina za nabavu i isporuku | Planirana dvogodišnja količina za nabavu i isporuku | Proizvođač / Zemlja porijekla | Šifra, kataloški broj proizvođača | Originalno pakiranje | Jedinična cijena bez PDV-a | Stopa PDV-a | Ukupna cijena za dvogodišnje razdoblje bez PDV-a
1 | 2 | 3 | 4 | 5 | 6 | 7 | 8 | 9 | 10 | 11 = 5 * 9
GRUPA PREDMETA NABAVE 111 - MODULARNI SUSTAV IMPLANTATA ZA KRALJEŽNICU |  |  |  | 0 | [5 empty] | 0
| Sve komponente moraju biti od istog proizvođača. Sistemi moraju omogućavati sigurno snimanje pacijenta MR - om. |  |  | 0 | [5 empty] | 0
111.1 | POLIAKSIALNI FENESTRIRANI I KANULIRANI PEDIKALNI VIJAK |  |  | 0 | [5 empty] | 0
111.1.1 | VIJAK DIA.5,5 mm L.40MM | kom | [7 empty] | 0
111.1.2 | VIJAK DIA.5,5 mm L.45MM | kom | [7 empty] | 0
111.1.3 | VIJAK DIA.5,5 mm L.50MM | kom | [7 empty] | 0
111.1.4 | VIJAK DIA.6,5 mm L.45MM | kom | [7 empty] | 0
111.1.5 | VIJAK DIA.6,5 mm L.50MM | kom | [7 empty] | 0
111.1.6 | VIJAK DIA.6,5 mm L.55MM | kom | [7 empty] | 0
111.1.7 | VIJAK DIA.7,5 mm L.40MM | kom | [7 empty] | 0
111.1.8 | VIJAK DIA.7,5 mm L.45MM | kom | [7 empty] | 0
111.1.9 | VIJAK DIA.7,5 mm L.50MM | kom | [7 empty] | 0
111.2 | TORAKO – LUMBALNE ŠIPKE,ZAKRIVLJENE, TITANSKE | [8 empty] | 0
111.2.1 | ŠIPKA dia.5.5 mm, L.40 MM | kom | [7 empty] | 0
111.2.2 | ŠIPKA dia.5.5 mm, L.45 MM | kom | [7 empty] | 0
111.2.3 | ŠIPKA dia.5.5 mm, L.50 MM | kom | [7 empty] | 0
111.2.4 | ŠIPKA dia.5.5 mm, L.65MM | kom | [7 empty] | 0
111.2.5 | ŠIPKA dia.5.5 mm, L.85MM | kom | [7 empty] | 0
111.2.6 | ŠIPKA dia.5.5 mm, L.105MM | kom | [7 empty] | 0
111.2.7 | ŠIPKA dia.5.5 mm, L.125MM | kom | [7 empty] | 0
111.3 | TORAKO – LUMBALNE ŠIPKE,RAVNA, TITANSKA I KOBALT KROM, ŠESTEROKUTNA, dia.5.5 x L 500 | kom | [7 empty] | 0
111.4 | IN - SITU IZMJENJIVA STANDARDNA, REDUKCIJSKA i PERKUTANA GLAVA PEDIKULARNOG VIJKA ( TUPIL ) | [8 empty] | 0
111.4.1 | Standardna glava vijka dia.12.5 x 14.9 mm | kom | [7 empty] | 0
111.4.2 | Redukcijska glava vijka dia.12.5 x 32.2 mm | kom | [7 empty] | 0
111.4.3 | Perkutana glava vijka dia.12.5 x 150 mm | kom | [7 empty] | 0
111.5 | MATICA PEDIKULARNOG VIJKA, NAVOJ TRAPEZOIDNOG DIZAJNA | [8 empty] | 0
111.5.1 | Matica dia. 9.7 mm x 4.2 mm | kom | [7 empty] | 0
111.6 | KANULA za SPINALNI CEMNET | kom | [7 empty] | 0
111.7 | ULAZNA IGLA, 11G, L. 15 cm | kom | [7 empty] | 0
111.8 | ZATVORENI SUSTAV SPINALNOG CEMENT VISOKE VISKOZNOSTI. Cemeent se sastoji od tekućine 8.6 g i praha 20g u kojem se nalazi 27.3 barijum sulfata i 9.1 HA | kom | [7 empty] | 0
111.9 | SUSTAV INFRALAMINARNIH KUKA I VIJAKA ZA SPINALNE DEFORMITETE | [8 empty] | 0
111.9.1 | LAMINARNA KUKICA 10.mm | kom | [7 empty] | 0
111.9.2 | LAMINARNA KUKICA 7.5.mm | kom | [7 empty] | 0
111.9.3 | LAMINARNA KUKICA 5.0 mm | kom | [7 empty] | 0
111.9.4 | LAMINA VIJAK 10.mm | kom | [7 empty] | 0
111.9.5 | LAMINA VIJAK 7.5.mm | kom | [7 empty] | 0
111.9.6 | LAMINA VIJAK 5.0.mm | kom | [7 empty] | 0
111.10 | POPREČNA SPOJNICA | kom | [7 empty] | 0
111.11 | POPREČNA ŠIPKA DIA 4.0 mm X 50 mm | kom | [7 empty] | 0
111.12 | MATICA ZA OLIVU ZA POPREČNU SPOJNICU | kom | [7 empty] | 0
111.13 | SUSTAV ZA FIKSACIJU i FUZIJU VRATNE KRALJEŽNICE | kom | [7 empty] | 0
111.14 | ANTERIORNA VRATNA PLOČICA ZAKLJUČANA, TITAN | [8 empty] | 0
111.14.1 | PLOČICA ZA 1 NIVO L22 - L36 , VISINE 1.6 mm | kom | [7 empty] | 0
111.14.2 | PLOČICA ZA 2 NIVO L38 - L54 , VISINE 1.6 mm | kom | [7 empty] | 0
111.15 | PROŠIRIVI VIJCI ZA FIKSACIJU ZAKLJUČANE VRATNE PLOČICE, MATERIJAL TITAN | [8 empty] | 0
111.15.1 | VIJAK DIA. 4,5 MM, L. 12 | kom | [7 empty] | 0
111.15.2 | VIJAK DIA. 4,5 MM, L. 14 | kom | [7 empty] | 0
111.15.3 | VIJAK DIA. 4,5 MM, L. 16 | kom | [7 empty] | 0
111.16 | KEJĐEVI ZA CERVIKALNU FUZIJU | [8 empty] | 0
111.16.1 | VISINA 4 - 8 mm x ŠIRINA 14 - 15 mm, materijal PEEK | kom | [7 empty] | 0
111.16.2 | VISINA 4 - 8 mm x ŠIRINA 16 - 17 mm, materijal PEEK | kom | [7 empty] | 0
111.17 | KEJĐEVI ZA PREDNJU CERVIKALNU FUZIJU | [8 empty] | 0
111.17.1 | VISINA 4 - 5 mm x ŠIRINA 14 - 18 mm, materijal trabekularni titan | kom | [7 empty] | 0
111.17.2 | VISINA 6 - 7 mm x ŠIRINA 16 - 18 mm, materijal trabekularni titan | kom | [7 empty] | 0
111.18 | PROTEZA CEERVIKALNOG DISKA, POSTERIORNO ORIJENTIRANA, DIZAJ IZ JEDNOG KOMADA, U MIN 3 ŠIRINE OD 15 - 19 mm, DVIJE VISINE 5 - 6 mm, i DVIJE DUŽINE L13 - 15 mm | kom | [7 empty] | 0
111.19 | MODULARNO CERVIKALNO VERTERBRALNO TIJELO, MATERIJAL PEEK ZA OTVOROM ZA FUZIJU KOŠTANIM GRAFTOM, LORDOTIČNA ANGULACIJA, MOGUĆNOST POSTIZANJE VISINE OD 16 - 50 mm | kom | [7 empty] | 0
111.20 | KOŠTANI GRAFT ZA SPINALNE FUZIJE NA BAZI KOŠTANOG STAKLA FORULE 45S5 | [8 empty] | 0
111.20.1 | Pasta 5cc, sterilmo pakiranje | kom | [7 empty] | 0
111.20.2 | Pasta 10cc, sterilmo pakiranje | kom | [7 empty] | 0
111.20.3 | Granule 10cc, sterilno pakiranje | kom | [7 empty] | 0
111.20.4 | Granule 16cc, sterilno pakiranje | kom | [7 empty] | 0
111.21 | CERVIKALNI GRAFT VIJAK, DIA 2.7 mm. L.14 | kom | [7 empty] | 0
111.22 | SPOJNI VIJAK ZA CERVIKALNI KEJĐ, DIA. 3.0 mm, L4.3 mm | kom | [7 empty] | 0
111.23 | SPOJNI VIJAK ZA MODULARNO IZMJENJIVO VERTERBRALNO TIJELO, DIA 3.0 mm, L.9 mm | kom | [7 empty] | 0
111.24 | TLIF PROŠIRIVI KEJĐ, materijal TITAN | [8 empty] | 0
111.24.1 | DUŽINA L31 mm x ŠIRINA L12 mm, posteriorna visina 8 i 10, proširena prednja visina 9 - 13 mm | kom | [7 empty] | 0
111.24.2 | DUŽINA L34 mm x ŠIRINA L12 mm, posteriorna visina 8 i 10, proširena prednja visina 10 - 14 mm | kom | [7 empty] | 0
111.25 | MODULARNO TORAKO - LUMBARNO VERTERBRALNO TIJELO, MATERIJAL TITAN ZA PREDNJIM I STRAŽNJIM KRAJNJIM PLOČICAMA OD TRABEKULRNOG TITANA | [8 empty] | 0
111.25.1 | TIJELO DIA.16 mm | kom | [7 empty] | 0
111.25.2 | VISINA 18 - 23 mm | kom | [7 empty] | 0
111.25.3 | VISINA 20 - 27 mm | kom | [7 empty] | 0
111.25.4 | VISINA 22 - 31 mm | kom | [7 empty] | 0
111.26 | EKSTENZIJA ZA TIJELO DIA 16 mm od 10 i 20 mm | kom | [7 empty] | 0
111.27 | KRAJNJE ( ENDPLATES ) ZA TIJELO, lardoze 0,5,10,15 stupnjeva od TRABEKULARNO STRUKTURIRANOG TITANA | [8 empty] | 0
111.27.1 | širina 18 mm x dužina 22 mm | kom | [7 empty] | 0
111.27.2 | širina 20 mm x dužina 35 mm | kom | [7 empty] | 0
111.27.3 | širina 20 mm x dužina 43 mm | kom | [7 empty] | 0
111.27.4 | širina 20 mm x dužina 35 mm | kom | [7 empty] | 0
| USTUPANJE NA KORIŠTENJE I ODRŽAVANJE SETA INSTRUMENTARIJA ZA UGRADNJU U KONTEJNERU ZA STERILIZACIJU | SET | [7 empty] | 0
UKUPNA CIJENA BEZ PDV-a: | [9 empty] | 0
IZNOS PDV-a: | [9 empty] | 0
UKUPAN IZNOS S PDV-om: | [9 empty] | 0
Naziv i adresa ponuditelja:
Predmet nabave bit će isporučen u roku od ____________ radna dana.
Potvrđujem da je predmet nabave medicinski proizvod koji smije biti u prometu, da ispunjava bitne propisane zahtjeve, ima ocjenu sukladnosti i označen je oznakom »CE«. | [8 empty] | DA | NE
Potvrđujem da je ponuditelj ovlašten nuditi medicinske proizvode. | [8 empty] | DA | NE

## 112
SREDIŠNJI NARUČITELJ: KLINIKA ZA ORTOPEDIJU LOVRAN
ADRESA: Šetalište maršala Tita 1, 51415 Lovran
ZAJEDNIČKA NABAVA
UGRADBENI MATERIJAL ZA ORTOPEDIJU I ORTOPEDSKI IMPLANTATI
ZA ZDRAVSTVENE USTANOVE U REPUBLICI HRVATSKOJ
EVIDENCIJSKI BROJ NABAVE: E-VV-2/25
Red. br. | Naziv i opis predmeta nabave | Jed. mjere | Planirana jednogodišnja količina za nabavu i isporuku | Planirana dvogodišnja količina za nabavu i isporuku | Proizvođač / Zemlja porijekla | Šifra, kataloški broj proizvođača | Originalno pakiranje | Jedinična cijena bez PDV-a | Stopa PDV-a | Ukupna cijena za dvogodišnje razdoblje bez PDV-a
1 | 2 | 3 | 4 | 5 | 6 | 7 | 8 | 9 | 10 | 11 = 5 * 9
GRUPA PREDMETA NABAVE 112 - CJELOVITI SUSTAV ROTIRAJUĆE UKOTVLJENE ENDOPROTEZE KOLJENA , INTRAOPERATIVNO KOMPATIBILNIH KOMPONETI | [9 empty] | 0
| Sve komponente moraju biti od istog proizvođača. Proteza mora omogućavati sigurno snimanje pacijenta MR - om. | [8 empty] | 0
112.1 | Femoralna komponenta rotirajuće ukotvljena za dodatnu stabilizaciju trupom, femoralni dio posebno za lijevo a posebno za desno koljeno, materijal CoCr, femoralna komponenta s mogučnošću dodatne stabilizacije produženim trupovima i femoralnim umetcima, femoralna komponenta u najmanje 5 veličina | kom | [7 empty] | 0
112.2 | Tibijalna komponenta rotirajuće ukotvljena, tibijalna komponenta fiksna sa stemom, mogućnost korištenja ekstenzija trupa proteze, tibijalna komponenta u najmanje 6 veličina, materijal CoCr | kom | [7 empty] | 0
112.3 | Tibijalni insert za raotirajuću ukotvljenu tibiu, polietilenska zglobna površina, polietilenski umetak u najmanje u najmanje 5 veličina i 6 različitih debljina | kom | [7 empty] | 0
112.4 | Umetci i klinovi za tibijalne komponente , za svaku veličinu tibijalne komponente umetak od dvije različite debljine i klin u 2 veličine | kom | [7 empty] | 0
112.5 | Trupovi za femoralne i tibijalne komponente, mogućnost nadogradnje femoralnog i tibijalnog dijela endoproteze ravnim i offset trupovima standardne dužine 145mm i 200mm, različitih promjera u najmanje 10 veličina, uvećanja po 1mm | kom | [7 empty] | 0
112.6 | Tibijalni i femoralni stožasti umetci, materijal trabekular metal, umetci u obliku stošca za tibiju i femur , ravni i stepenasti, tibijalni od 15 mm do 30 mm, femoralni lijevi i desni od 30mm do 50mm | kom | [7 empty] | 0
112.7 | Umetak za femoralne komponente, za svaku veličinu femoralnog dijela : prednji umetak,distalni postranični umetak u dvije debljine , distalni umetak u dvije debljine, stražnji postranični umetak u dvije debljine, stražnji umetak u jednoj debljini | kom | [7 empty] | 0
| USTUPANJE NA KORIŠTENJE I ODRŽAVANJE SETA INSTRUMENTARIJA ZA UGRADNJU U KONTEJNERU ZA STERILIZACIJU | SET | [7 empty] | 0
UKUPNA CIJENA BEZ PDV-a: | [9 empty] | 0
IZNOS PDV-a: | [9 empty] | 0
UKUPAN IZNOS S PDV-om: | [9 empty] | 0
Naziv i adresa ponuditelja:
Predmet nabave bit će isporučen u roku od ____________ radna dana.
Potvrđujem da je predmet nabave medicinski proizvod koji smije biti u prometu, da ispunjava bitne propisane zahtjeve, ima ocjenu sukladnosti i označen je oznakom »CE«. | [8 empty] | DA | NE
Potvrđujem da je ponuditelj ovlašten nuditi medicinske proizvode. | [8 empty] | DA | NE

## 113
SREDIŠNJI NARUČITELJ: KLINIKA ZA ORTOPEDIJU LOVRAN
ADRESA: Šetalište maršala Tita 1, 51415 Lovran
ZAJEDNIČKA NABAVA
UGRADBENI MATERIJAL ZA ORTOPEDIJU I ORTOPEDSKI IMPLANTATI
ZA ZDRAVSTVENE USTANOVE U REPUBLICI HRVATSKOJ
EVIDENCIJSKI BROJ NABAVE: E-VV-2/25
Red. br. | Naziv i opis predmeta nabave | Jed. mjere | Planirana jednogodišnja količina za nabavu i isporuku | Planirana dvogodišnja količina za nabavu i isporuku | Proizvođač / Zemlja porijekla | Šifra, kataloški broj proizvođača | Originalno pakiranje | Jedinična cijena bez PDV-a | Stopa PDV-a | Ukupna cijena za dvogodišnje razdoblje bez PDV-a
1 | 2 | 3 | 4 | 5 | 6 | 7 | 8 | 9 | 10 | 11 = 5 * 9
GRUPA PREDMETA NABAVE 113 - REVIZIJSKI SUSTAV ENDOPROTEZE KOLJENA | [9 empty] | 0
113.1 | Femur | kom | [7 empty] | 0
| modularni tip s mogućnosti nadogradnje |  |  | 0 | [5 empty] | 0
| mogućnost postavljanja augmenata |  |  | 0 | [5 empty] | 0
| mogućnost postavljanja stema |  |  | 0 | [5 empty] | 0
| materijal CoCrMo |  |  | 0 | [5 empty] | 0
| najmanje 3 veličine posebno za lijevo posebno za desno koljeno |  |  | 0 | [5 empty] | 0
113.2 | Tibija | kom | [7 empty] | 0
| najmanje 3 veličine posebno za lijevo posebno za desno koljeno | [8 empty] | 0
| modularni tip s mogućnosti nadogradnje | [8 empty] | 0
| mogučnost postavljanja augmenata | [8 empty] | 0
| mogučnost postavljanja stema | [8 empty] | 0
113.3 | Umetak za tibiju | kom | [7 empty] | 0
| najmanje 3 veličine | [8 empty] | 0
| materijal UHMWPE | [8 empty] | 0
113.4 | Femoralni augmenti | kom | [7 empty] | 0
| u najmanje tri veličine | [8 empty] | 0
| posebno medijalni i lateralni | [8 empty] | 0
113.5 | Tibijalni augmenti | kom | [7 empty] | 0
| namanje 3 veličine | [8 empty] | 0
| najmanje 3 debljine | [8 empty] | 0
113.6 | Potpornj za tibiju | kom | [7 empty] | 0
| najmanje 3 veličine | [8 empty] | 0
| najmanje tri debljine | [8 empty] | 0
| materijal CoCr I UHMWPE | [8 empty] | 0
113.7 | Proksimalna tibija | kom | [7 empty] | 0
| modularna | [8 empty] | 0
| mogućnost postavljanja stema | [8 empty] | 0
| najmanje 3 veličine | [8 empty] | 0
113.8 | Segmenti | kom | [7 empty] | 0
| materijal CoCrMo | [8 empty] | 0
| najmanje 8 dužina | [8 empty] | 0
113.9 | Proksimalni femur | kom | [7 empty] | 0
| najmanje 2 dužine | [8 empty] | 0
| mogućnost offseta | [8 empty] | 0
| materijal CoCrMo mikroporozni | [8 empty] | 0
| rupe za šavove za dodatnu stabilnost | [8 empty] | 0
113.10 | Konektor za totalni femur | kom | [7 empty] | 0
| posebno za proksimalni dio | [8 empty] | 0
| najmanje 2 dužine | [8 empty] | 0
113.11 | Glava | kom | [7 empty] | 0
| mogućnost postavljanja femoralne glave keramičke, CoCr i glinice (Alumina AI203) | [8 empty] | 0
| promjer 28mm, 32mm i 36mm | [8 empty] | 0
| minimalno 3 veličine od svakog promjera | [8 empty] | 0
113.12 | Cementni spejser | kom | [7 empty] | 0
| tretiranje infekcije koljena i kuka | [8 empty] | 0
| s antibiotikom | [8 empty] | 0
| USTUPANJE NA KORIŠTENJE I ODRŽAVANJE SETA INSTRUMENTARIJA ZA UGRADNJU U KONTEJNERU ZA STERILIZACIJU | SET | [7 empty] | 0
UKUPNA CIJENA BEZ PDV-a: | [9 empty] | 0
IZNOS PDV-a: | [9 empty] | 0
UKUPAN IZNOS S PDV-om: | [9 empty] | 0
Naziv i adresa ponuditelja:
Predmet nabave bit će isporučen u roku od ____________ radna dana.
Potvrđujem da je predmet nabave medicinski proizvod koji smije biti u prometu, da ispunjava bitne propisane zahtjeve, ima ocjenu sukladnosti i označen je oznakom »CE«. | [8 empty] | DA | NE
Potvrđujem da je ponuditelj ovlašten nuditi medicinske proizvode. | [8 empty] | DA | NE

## 114
SREDIŠNJI NARUČITELJ: KLINIKA ZA ORTOPEDIJU LOVRAN
ADRESA: Šetalište maršala Tita 1, 51415 Lovran
ZAJEDNIČKA NABAVA
UGRADBENI MATERIJAL ZA ORTOPEDIJU I ORTOPEDSKI IMPLANTATI
ZA ZDRAVSTVENE USTANOVE U REPUBLICI HRVATSKOJ
EVIDENCIJSKI BROJ NABAVE: E-VV-2/25
Red. br. | Naziv i opis predmeta nabave | Jed. mjere | Planirana jednogodišnja količina za nabavu i isporuku | Planirana dvogodišnja količina za nabavu i isporuku | Proizvođač / Zemlja porijekla | Šifra, kataloški broj proizvođača | Originalno pakiranje | Jedinična cijena bez PDV-a | Stopa PDV-a | Ukupna cijena za dvogodišnje razdoblje bez PDV-a
1 | 2 | 3 | 4 | 5 | 6 | 7 | 8 | 9 | 10 | 11 = 5 * 9
GRUPA PREDMETA NABAVE 114 - KOŠTANI NADOMJESCI |  |  |  | 0 | [5 empty] | 0
114.1 | Koštani nadomjestak u obliku klina, trikalcij fosfat i hidroksiapatit, minimalno 3 veličine | kom | [7 empty] | 0
114.2 | Koštani nadomjestak, granule, trikalcij fosfat i hidroksiapatit, 5ml | kom | [7 empty] | 0
114.3 | Koštani nadomjestak, granule, trikalcij fosfat i hidroksiapatit, 10ml | kom | [7 empty] | 0
114.4 | Koštani nadomjestak, granule, trikalcij fosfat i hidroksiapatit, 15ml | kom | [7 empty] | 0
114.5 | Koštani nadomjestak, granule, trikalcij fosfat i hidroksiapatit, 20ml | kom | [7 empty] | 0
114.6 | Koštani nadomjestak, kalcij fosfat s dodatkom hitozana, 10g | kom | [7 empty] | 0
114.7 | Koštani nadomjestak, pasta na bazi hidroksiapatita, 3ml | kom | [7 empty] | 0
114.8 | Koštani nadomjestak, pasta na bazi hidroksiapatita, 5ml | kom | [7 empty] | 0
114.9 | Koštani nadomjestak, pasta na bazi hidroksiapatita, 10ml | kom | [7 empty] | 0
114.10 | Koštani nadomjestak u obliku blokova, trikalcij fosfat i hidroksiapatit, minimalno 4 veličine | kom | [7 empty] | 0
UKUPNA CIJENA BEZ PDV-a: | [9 empty] | 0
IZNOS PDV-a: | [9 empty] | 0
UKUPAN IZNOS S PDV-om: | [9 empty] | 0
Naziv i adresa ponuditelja:
Predmet nabave bit će isporučen u roku od ____________ radna dana.
Potvrđujem da je predmet nabave medicinski proizvod koji smije biti u prometu, da ispunjava bitne propisane zahtjeve, ima ocjenu sukladnosti i označen je oznakom »CE«. | [8 empty] | DA | NE
Potvrđujem da je ponuditelj ovlašten nuditi medicinske proizvode. | [8 empty] | DA | NE

## 115
SREDIŠNJI NARUČITELJ: KLINIKA ZA ORTOPEDIJU LOVRAN
ADRESA: Šetalište maršala Tita 1, 51415 Lovran
ZAJEDNIČKA NABAVA
UGRADBENI MATERIJAL ZA ORTOPEDIJU I ORTOPEDSKI IMPLANTATI
ZA ZDRAVSTVENE USTANOVE U REPUBLICI HRVATSKOJ
EVIDENCIJSKI BROJ NABAVE: E-VV-2/25
Red. br. | Naziv i opis predmeta nabave | Jed. mjere | Planirana jednogodišnja količina za nabavu i isporuku | Planirana dvogodišnja količina za nabavu i isporuku | Proizvođač / Zemlja porijekla | Šifra, kataloški broj proizvođača | Originalno pakiranje | Jedinična cijena bez PDV-a | Stopa PDV-a | Ukupna cijena za dvogodišnje razdoblje bez PDV-a
1 | 2 | 3 | 4 | 5 | 6 | 7 | 8 | 9 | 10 | 11 = 5 * 9
GRUPA PREDMETA NABAVE 115 - CJELOVITI SUSTAV ENDOPROTEZE KUKA |  |  |  | 0 | [5 empty] | 0
115.1 | Acetabulum - press fit s mogućnošću fiksacije vijcima, sa utorima za potporu primarne fiksacije, titanska legura presvučena hidroksiapatitom i porotitanijem, sferični vanjski oblik, najmanje 12 veličina u nizu od 44 do 66 | kom | [7 empty] | 0
115.2 | Acetabulum na zaključavanje (navojna varijanta), titanska legura presvučena porotitaniumom 175 μm i hidroksiapatitom 55 μm, sferični vanjski oblik, najmanje 10 veličina u nizu | kom | [7 empty] | 0
115.3 | Acetabulum - press fit s minimalno 7 rupa za dodatnu fiksaciju vijcima, titanska legura, trabekularne površinske strukture pravilnog jednakog oblika i otvorenih pora, najmanje 17 veličina u nizu od 44 do 76mm | kom | [7 empty] | 0
115.4 | Acetabulum - press fit s mogućnošću fiksacije vijcima s najmanje 5 rupa, površinska struktura od trabekularnog titananiuma, sferični vanjski oblik, najmanje 17 veličina u nizu | kom | [7 empty] | 0
115.5 | Acetabulum - displastični, materijal titan, viskokoporozna površina titana ili struktura trabekularnog titana, sferičan dizajn, u min.12 veličina do min.64 diametara, mogućnost nadogradnje kranijalnim umetcima, min.5 rupa za fiksaciju vijcima | kom | [7 empty] | 0
115.6 | Acetabulum - cementni, materijal polietilen sa integriranim radiokontaktnim prstenom od nehrđajućeg čelika, u dvije verzije standardnog i punog profila, za glave dia. 28mm i 32mm | kom | [7 empty] | 0
115.7 | Polietilenski umetak - očvrsnuti cross linked polietilen, UHMWPE, standardna i displastična varijanta, za glave dia. 28, 32, 36 i 40 mm, antiluksacijski titanski obruč za pojačanu stabilnost i centralni peg | kom | [7 empty] | 0
115.8 | Polietilenski umetak - očvrsnuti cross linked polietilen s dodatkom antioksidativnog svojstva, standardna i displastična varijanta, za glavu diam. 28, 32, 36 i 40 mm | kom | [7 empty] | 0
115.9 | Umetak - keramika, unutarnji promjer umetka 28, 32, 36 i 40 mm | kom | [7 empty] | 0
115.10 | Umetak za dvostruku mobilnost - bescementni, CoCrMo, konusno spajanje na acetabulum, minimalno 2 veličine | kom | [7 empty] | 0
115.11 | Mobilni umetak za dvostruku mobilnost - polietilenska glava u minimalno 2 diametra | kom | [7 empty] | 0
115.12 | Mobilni umetak za dvostruku mobilnost - polietilenska glava s dodatkom antioksidativnog svojstva u minimalno 2 veličine | kom | [7 empty] | 0
115.13 | Glava femoralna - materijal AISI 316/L, promjer 28 i 32 u min. 6 dužina vrata, konus 12/14 | kom | [7 empty] | 0
115.14 | Glava femoralna - CoCrMo, promjer 28, 32 i 36mm u minimalno 6 dužina vrata, konus 12/14 | kom | [7 empty] | 0
115.15 | Glava femoralna - keramika, promjer 28, 32, 36 i 40 mm, najmanje 3 dužine vrata od svakog promjera, konus 12/14 | kom | [7 empty] | 0
115.16 | Glava - šuplja; materijal AISI 316/L; promjer: najmanje 12 veličina | kom | [7 empty] | 0
115.17 | Glava - bipolarna metalna glava sa polietilenskim umetkom, materijal AISI 316/L i UHMWPE, za glavu 28, najmanje 14 veličina | kom | [7 empty] | 0
115.18 | Femur - titanska legura, pravokutnog presjeka, tip zweimuller, mikroporozna površina, u min 13 veličina standardne i lateralizirane verzije, konus 12/14 | kom | [7 empty] | 0
115.19 | Femur primarni - titanska legura, pravokutnog presjeka, presvučena hidroksiepatitom debljine 45 - 65 μm u 11 veličina, standard i lateralizirana verzija konus 12/14 | kom | [7 empty] | 0
115.20 | Femur primarni - titanska legura, kombinacija porotitanija i hidroksiapatita, minimalno 12 veličina u standardnoj i lateraliziranoj verziji konus 12/14 | kom | [7 empty] | 0
115.21 | Femur primarni, cementni - visoko polirana površina, min. 10 veličina u standardnoj i lateraliziranoj verziji | kom | [7 empty] | 0
115.22 | Femur cementni - konus 12/14; u min. 3 veličine , ravan dizajn s ovratnikom | kom | [7 empty] | 0
115.23 | Femur bescementni - titanska legura djelomično presvučena porotitaniumom, samoukljinjavajući tip endoproteze, najmanje 11 veličina, konus 12/14 | kom | [7 empty] | 0
115.24 | Femur cementni - titanska legura; samouklinavajući tip endoproteze;najmanje 11 veličina; konus 12/14 | kom | [7 empty] | 0
115.25 | Femur - titanska legura; modularni stem, makro i mikro strukturirane površine, kompatibilan sa odgovarajućim vratovima standardne i lateralne varijante, uzdužna rebra za primarnu fiksaciju, minimalno 14 veličina | kom | [7 empty] | 0
115.26 | Modularni vrat - titanska legura, standardna i lateralizirana verzija, minimalno 3 promjera, minimalno 6 visina, vijak za fiksaciju | kom | [7 empty] | 0
115.27 | Spongiozni vijci, sterilno pakiranje, dia. 6,5 mm, vel. 15 - 60 mm | kom | [7 empty] | 0
115.28 | Koštani cement bez antibiotika - standardni viskozitet | kom | [7 empty] | 0
115.29 | Koštani cement sa antibiotikom - standardni viskozitet | kom | [7 empty] | 0
115.30 | Cementni čep u 3 veličine | kom | [7 empty] | 0
| USTUPANJE NA KORIŠTENJE I ODRŽAVANJE SETA INSTRUMENTARIJA ZA UGRADNJU U KONTEJNERU ZA STERILIZACIJU | SET | [7 empty] | 0
UKUPNA CIJENA BEZ PDV-a: | [9 empty] | 0
IZNOS PDV-a: | [9 empty] | 0
UKUPAN IZNOS S PDV-om: | [9 empty] | 0
Naziv i adresa ponuditelja:
Predmet nabave bit će isporučen u roku od ____________ radna dana.
Potvrđujem da je predmet nabave medicinski proizvod koji smije biti u prometu, da ispunjava bitne propisane zahtjeve, ima ocjenu sukladnosti i označen je oznakom »CE«. | [8 empty] | DA | NE
Potvrđujem da je ponuditelj ovlašten nuditi medicinske proizvode. | [8 empty] | DA | NE

## 116
SREDIŠNJI NARUČITELJ: KLINIKA ZA ORTOPEDIJU LOVRAN
ADRESA: Šetalište maršala Tita 1, 51415 Lovran
ZAJEDNIČKA NABAVA
UGRADBENI MATERIJAL ZA ORTOPEDIJU I ORTOPEDSKI IMPLANTATI
ZA ZDRAVSTVENE USTANOVE U REPUBLICI HRVATSKOJ
EVIDENCIJSKI BROJ NABAVE: E-VV-2/25
Red. br. | Naziv i opis predmeta nabave | Jed. mjere | Planirana jednogodišnja količina za nabavu i isporuku | Planirana dvogodišnja količina za nabavu i isporuku | Proizvođač / Zemlja porijekla | Šifra, kataloški broj proizvođača | Originalno pakiranje | Jedinična cijena bez PDV-a | Stopa PDV-a | Ukupna cijena za dvogodišnje razdoblje bez PDV-a
1 | 2 | 3 | 4 | 5 | 6 | 7 | 8 | 9 | 10 | 11 = 5 * 9
GRUPA PREDMETA NABAVE 116 - SUSTAV ENDOPROTEZA KUKA ZA KOMPLEKSNE PRIMARNE I REVIZIJE KUKA 6 |  |  |  | 0 | [5 empty] | 0
116.1 | Femur revizijski - dvokomponentni, ravnog dizajna i zvjezdolikog presjeka, tipa Wagner u dva dijela, titanska legura, uzdužna rebra za kortikalnu fiksaciju, minimalno 6 dijametara u dvije dužine od min. 140mm do max.200mm dužine | kom | [7 empty] | 0
116.2 | Vrat - revizijski, modularni, proksimalni vrat za spajanje na stem, vijak za fiksaciju, minimalno 7 visina do 110 mm visine | kom | [7 empty] | 0
116.3 | Acetabulum - revizijski, materijal titan, viskokoporozna površina titana ili struktura trabekularnog titana, sferičan dizajn, u min.12 veličina do min.64 diametara, mogućnost nadogradnje kranijalnim umetcima, min.5 rupa za fiksaciju vijcima | kom | [7 empty] | 0
116.4 | Acetabulum - revizijski sa krilcima za dodatnu fiksaciju vijcima za zdjelicu i kaudalnom kukom, materijal trabekular titan, u 5 promjera od 50 do 66 mm, mogućnost postavljanja metalnog kutnog umetka, hemisferičnih modula ili umetka dvostruke mobilnosti | kom | [7 empty] | 0
116.5 | Acetabulum - press fit s minimalno 7 rupa za dodatnu fiksaciju vijcima, titanska legura, trabekularne površinske strukture pravilnog jednakog oblika i otvorenih pora, najmanje 17 veličina u nizu od 44 do 76mm | kom | [7 empty] | 0
116.6 | Acetabulum - cementni, materijal polietilen sa integriranim radiokontaktnim prstenom od nehrđajućeg čelika, u dvije verzije standardnog i punog profila, za glave dia. 28mm i 32mm | kom | [7 empty] | 0
116.7 | Kranijalni umetak - hemisferični modul, materijal trabekular titan visoke poroznosti, ekscentričnost 12 ili 18 mm, u najmanje 4 promjera, mogućnost implantacije u 3 različite pozicije | kom | [7 empty] | 0
116.8 | Metalni umetak za korekciju biomehanike, najmanje dva kuta, kompatibilno sa plastičnim i keramičkim umetkom i dual mobility sustavom | kom | [7 empty] | 0
116.9 | Polietilenski umetak - očvrsnuti cross linked polietilen, UHMWPE, standardna i displastična varijanta, za glave dia. 28, 32, 36 i 40 mm, antiluksacijski titanski obruč za pojačanu stabilnost i centralni peg | kom | [7 empty] | 0
116.10 | Polietilenski umetak - očvrsnuti cross linked polietilen s dodatkom antioksidativnog svojstva, standardna i displastična varijanta, za glavu diam. 28, 32, 36 i 40 mm | kom | [7 empty] | 0
116.11 | Umetak - keramika, unutarnji promjer umetka 28, 32, 36 i 40 mm | kom | [7 empty] | 0
116.12 | Umetak za dvostruku mobilnost - bescementni, CoCrMo, konusno spajanje na acetabulum, minimalno 2 veličine | kom | [7 empty] | 0
116.13 | Mobilni umetak za dvostruku mobilnost - polietilenska glava u minimalno 2 diametra | kom | [7 empty] | 0
116.14 | Mobilni umetak za dvostruku mobilnost - polietilenska glava s dodatkom antioksidativnog svojstva u minimalno 2 veličine | kom | [7 empty] | 0
116.15 | Glava femoralna - materijal AISI 316/L, promjer 28 i 32 u min. 6 dužina vrata, konus 12/14 | kom | [7 empty] | 0
116.16 | Glava femoralna - CoCrMo, promjer 28, 32 i 36mm u minimalno 6 dužina vrata, konus 12/14 | kom | [7 empty] | 0
116.17 | Glava femoralna - keramika, promjer 28, 32, 36 i 40 mm, najmanje 3 dužine vrata od svakog promjera, konus 12/14 | kom | [7 empty] | 0
116.18 | Femur revizijski - modularni, titanska legura, dvostruki konusni dizajn, rebra za dodatnu rotacijsku stabilnost, minimalno 11 različitih dijametara | kom | [7 empty] | 0
116.19 | Vrat revizijski - modularni, titanska legura, proksimalni vrat za spajanje na stem, standardna i laterizirana varijanta, u dugoj i kratkoj verziji vrata | kom | [7 empty] | 0
116.20 | Spongiozni vijci, sterilno pakiranje, dia. 6,5 mm, vel. 15 - 60 mm | kom | [7 empty] | 0
116.21 | Serklažna traka - materijal titan | kom | [7 empty] | 0
116.22 | Koštani cement bez antibiotika - standardni viskozitet | kom | [7 empty] | 0
116.23 | Koštani cement sa antibiotikom - standardni viskozitet | kom | [7 empty] | 0
116.24 | Cementni čep u 3 veličine | kom | [7 empty] | 0
| USTUPANJE NA KORIŠTENJE I ODRŽAVANJE SETA INSTRUMENTARIJA ZA UGRADNJU U KONTEJNERU ZA STERILIZACIJU | SET | [7 empty] | 0
UKUPNA CIJENA BEZ PDV-a: | [9 empty] | 0
IZNOS PDV-a: | [9 empty] | 0
UKUPAN IZNOS S PDV-om: | [9 empty] | 0
Naziv i adresa ponuditelja:
Predmet nabave bit će isporučen u roku od ____________ radna dana.
Potvrđujem da je predmet nabave medicinski proizvod koji smije biti u prometu, da ispunjava bitne propisane zahtjeve, ima ocjenu sukladnosti i označen je oznakom »CE«. | [8 empty] | DA | NE
Potvrđujem da je ponuditelj ovlašten nuditi medicinske proizvode. | [8 empty] | DA | NE

## 117
SREDIŠNJI NARUČITELJ: KLINIKA ZA ORTOPEDIJU LOVRAN
ADRESA: Šetalište maršala Tita 1, 51415 Lovran
ZAJEDNIČKA NABAVA
UGRADBENI MATERIJAL ZA ORTOPEDIJU I ORTOPEDSKI IMPLANTATI
ZA ZDRAVSTVENE USTANOVE U REPUBLICI HRVATSKOJ
EVIDENCIJSKI BROJ NABAVE: E-VV-2/25
Red. br. | Naziv i opis predmeta nabave | Jed. mjere | Planirana jednogodišnja količina za nabavu i isporuku | Planirana dvogodišnja količina za nabavu i isporuku | Proizvođač / Zemlja porijekla | Šifra, kataloški broj proizvođača | Originalno pakiranje | Jedinična cijena bez PDV-a | Stopa PDV-a | Ukupna cijena za dvogodišnje razdoblje bez PDV-a
1 | 2 | 3 | 4 | 5 | 6 | 7 | 8 | 9 | 10 | 11 = 5 * 9
GRUPA PREDMETA NABAVE 117 - POLIAKSIALNI SUSTAV ZA TRANSPEDIKULARNU POLIAKSIALNU FIKSACIJU KRALJEŽNICE STRAŽNJIM PRISTUPOM | [9 empty] | 0
| Sve komponente moraju biti od istog proizvođača. Sistemi moraju omogućavati sigurno snimanje pacijenta MR - om. |  |  | 0 | [5 empty] | 0
117.1. | POLIAKSIALNI SISTEM ZA TRANSPEDIKULARNU FIKSACIJU KRALJEŽNICE, STRAŽNJI PRISTUP: | [8 empty] | 0
117.1.1. | POLIAKSIJALNI PEDIKULARNI VIJCI MATERIJAL TITAN: | [8 empty] | 0
117.1.1.1 | VIJAK DIA.4,5 mm L.25 sa maticom | kom | [7 empty] | 0
117.1.1.2 | VIJAK DIA.4,5 mm L.30 sa maticom | kom | [7 empty] | 0
117.1.1.3 | VIJAK DIA.4,5 mm L.35 sa maticom | kom | [7 empty] | 0
117.1.1.4 | VIJAK DIA.4,5 mm L.40 sa maticom | kom | [7 empty] | 0
117.1.1.5 | VIJAK DIA.5,5 mm L.30 sa maticom | kom | [7 empty] | 0
117.1.1.6 | VIJAK DIA.5,5 mm L.35 sa maticom | kom | [7 empty] | 0
117.1.1.7 | VIJAK DIA.5,5 mm L.40 sa maticom | kom | [7 empty] | 0
117.1.1.8 | VIJAK DIA.6,5 mm L.35 sa maticom | kom | [7 empty] | 0
117.1.1.9 | VIJAK DIA.6,5 mm L.40 sa maticom | kom | [7 empty] | 0
117.1.1.10 | VIJAK DIA.6,5 mm L.45 sa maticom | kom | [7 empty] | 0
117.1.1.11 | VIJAK DIA.6,5 mm L.50 sa maticom | kom | [7 empty] | 0
117.1.1.12 | VIJAK DIA.6,5 mm L.55 sa maticom | kom | [7 empty] | 0
117.1.1.13 | VIJAK DIA.7,5 mm L.35 sa maticom | kom | [7 empty] | 0
117.1.1.14 | VIJAK DIA.7,5 mm L.40 sa maticom | kom | [7 empty] | 0
117.1.1.15 | VIJAK DIA.7,5 mm L.45 sa maticom | kom | [7 empty] | 0
117.1.1.16 | VIJAK DIA.7,5 mm L.50 sa maticom | kom | [7 empty] | 0
117.1.1.17 | VIJAK DIA.7,5 mm L.55 sa maticom | kom | [7 empty] | 0
117.1.2. | MONOAKSIJALNI PEDIKULARNI VIJCI MATERIJAL TITAN: | [8 empty] | 0
117.1.2.1 | VIJAK DIA.4,5 mm L.30 sa maticom | kom | [7 empty] | 0
117.1.2.2 | VIJAK DIA.4,5 mm L.35 sa maticom | kom | [7 empty] | 0
117.1.2.3 | VIJAK DIA.5,5 mm L.35 sa maticom | kom | [7 empty] | 0
117.1.2.4 | VIJAK DIA.5,5 mm L.40 sa maticom | kom | [7 empty] | 0
117.1.2.5 | VIJAK DIA.6,5 mm L.35 sa maticom | kom | [7 empty] | 0
117.1.2.6 | VIJAK DIA.6,5 mm L.40 sa maticom | kom | [7 empty] | 0
117.1.2.7 | VIJAK DIA.6,5 mm L.45 sa maticom | kom | [7 empty] | 0
117.1.2.8 | VIJAK DIA.6,5 mm L.50 sa maticom | kom | [7 empty] | 0
117.1.2.9 | VIJAK DIA.6,5 mm L.55 sa maticom | kom | [7 empty] | 0
117.1.2.10 | VIJAK DIA.7,5 mm L.40 sa maticom | kom | [7 empty] | 0
117.1.2.11 | VIJAK DIA.7,5 mm L.45 sa maticom | kom | [7 empty] | 0
117.1.3. | POLIAKSIJALNI PEDIKULARNI VIJCI ZA SPONDILOLISTEZU – TITAN : | [8 empty] | 0
117.1.3.1 | VIJAK DIA.5,5 mm L.30 sa maticom | kom | [7 empty] | 0
117.1.3.2 | VIJAK DIA.5,5 mm L.35 sa maticom | kom | [7 empty] | 0
117.1.3.3 | VIJAK DIA.5,5 mm L.40 sa maticom | kom | [7 empty] | 0
117.1.3.4 | VIJAK DIA.5,5 mm L.45 sa maticom | kom | [7 empty] | 0
117.1.3.5 | VIJAK DIA.6,5 mm L.40 sa maticom | kom | [7 empty] | 0
117.1.3.6 | VIJAK DIA.6,5 mm L.45 sa maticom | kom | [7 empty] | 0
117.1.3.7 | VIJAK DIA.6,5 mm L.50 sa maticom | kom | [7 empty] | 0
117.1.3.8 | VIJAK DIA.6,5 mm L.55 sa maticom | kom | [7 empty] | 0
117.1.3.9 | VIJAK DIA.7,5 mm L.35 sa maticom | kom | [7 empty] | 0
117.1.3.10 | VIJAK DIA.7,5 mm L.40 sa maticom | kom | [7 empty] | 0
117.1.3.11 | VIJAK DIA.7,5 mm L.45 sa maticom | kom | [7 empty] | 0
117.1.3.12 | VIJAK DIA.7,5 mm L.50 sa maticom | kom | [7 empty] | 0
117.1.3.13 | VIJAK DIA.7,5 mm L.55 sa maticom | kom | [7 empty] | 0
117.1.4. | TORAKO – LUMBALNE ŠIPKE, SA ŠESTEROKUTNIM KRAJEVIMA TITAN: | [8 empty] | 0
117.1.4.1 | ŠIPKA dia.5 mm, L.45,5 mm | kom | [7 empty] | 0
117.1.4.2 | ŠIPKA dia.5 mm, L.55,5 mm | kom | [7 empty] | 0
117.1.4.3 | ŠIPKA dia.5 mm, L.65 mm | kom | [7 empty] | 0
117.1.4.4 | ŠIPKA dia.5 mm, L.75 mm | kom | [7 empty] | 0
117.1.4.5 | ŠIPKA dia.5 mm, L.90 mm | kom | [7 empty] | 0
117.1.4.6 | ŠIPKA dia.5 mm, L.105 mm | kom | [7 empty] | 0
117.1.4.7 | ŠIPKA dia.5 mm, L.125 mm | kom | [7 empty] | 0
117.1.4.8 | ŠIPKA dia.5 mm, L.154 mm | kom | [7 empty] | 0
117.1.4.9 | ŠIPKA dia.5 mm, L.180 mm | kom | [7 empty] | 0
117.1.4.10 | ŠIPKA dia.5 mm, L.200 mm | kom | [7 empty] | 0
117.1.4.11 | ŠIPKA dia.5 mm, L.220 mm | kom | [7 empty] | 0
117.1.4.12 | ŠIPKA dia.5 mm, L.250 mm | kom | [7 empty] | 0
117.1.4.13 | ŠIPKA dia.5 mm, L.270 mm | kom | [7 empty] | 0
117.1.4.14 | ŠIPKA dia.5 mm, L.290 mm | kom | [7 empty] | 0
117.1.4.15 | ŠIPKA dia.5 mm, L.300 mm | kom | [7 empty] | 0
117.1.4.16 | ŠIPKA dia.5 mm, L.320 mm | kom | [7 empty] | 0
117.1.4.17 | ŠIPKA dia.5 mm, L.400 mm | kom | [7 empty] | 0
117.1.4.18 | ŠIPKA dia.5 mm, L.450 mm | kom | [7 empty] | 0
117.1.4.19 | ŠIPKA dia.6 mm, L.45,5 mm | kom | [7 empty] | 0
117.1.4.20 | ŠIPKA dia.6 mm, L.65 mm | kom | [7 empty] | 0
117.1.4.21 | ŠIPKA dia.6 mm, L.75 mm | kom | [7 empty] | 0
117.1.4.22 | ŠIPKA dia.6 mm, L.90 mm | kom | [7 empty] | 0
117.1.4.23 | ŠIPKA dia.6 mm, L.105 mm | kom | [7 empty] | 0
117.1.4.24 | ŠIPKA dia.6 mm, L.125 mm | kom | [7 empty] | 0
117.1.4.25 | ŠIPKA dia.6 mm, L.154 mm | kom | [7 empty] | 0
117.1.4.26 | ŠIPKA dia.6 mm, L.180 mm | kom | [7 empty] | 0
117.1.4.27 | ŠIPKA dia.6 mm, L.200 mm | kom | [7 empty] | 0
117.1.4.28 | ŠIPKA dia.6 mm, L.220 mm | kom | [7 empty] | 0
117.1.4.29 | ŠIPKA dia.6 mm, L.250 mm | kom | [7 empty] | 0
117.1.4.30 | ŠIPKA dia.6 mm, L.270 mm | kom | [7 empty] | 0
117.1.4.31 | ŠIPKA dia.6 mm, L.290 mm | kom | [7 empty] | 0
117.1.4.32 | ŠIPKA dia.6 mm, L.300 mm | kom | [7 empty] | 0
117.1.4.33 | ŠIPKA dia.6 mm, L.320 mm | kom | [7 empty] | 0
117.1.4.34 | ŠIPKA dia.6 mm, L.350 mm | kom | [7 empty] | 0
117.1.4.35 | ŠIPKA dia.6 mm, L.375 mm | kom | [7 empty] | 0
117.1.4.36 | ŠIPKA dia.6 mm, L.400 mm | kom | [7 empty] | 0
117.1.4.37 | ŠIPKA dia.6 mm, L.450 mm | kom | [7 empty] | 0
117.1.5. | TORAKO – LAMINARNA KUKICA | kom | [7 empty] | 0
117.1.6. | PEDIKULARNA KUKICA | kom | [7 empty] | 0
117.1.7. | LUMBALNO LAMINARNA KUKICA | kom | [7 empty] | 0
117.1.8. | POPREČNA SPOJNICA – TITAN: | [8 empty] | 0
117.1.8.1. | DUŽINE 29 - 34 mm | kom | [7 empty] | 0
117.1.8.2. | DUŽINE 34 - 45 mm | kom | [7 empty] | 0
117.1.8.3. | DUŽINE 44 - 65 mm | kom | [7 empty] | 0
117.1.9. | POLIAKSIJALNI VIJAK DIA. 3,5 MM SA USADNOM MATICOM, MATERIJAL TITAN: | [8 empty] | 0
117.1.9.1 | VIJAK dia. 3,5 mm L.10 | kom | [7 empty] | 0
117.1.9.2 | VIJAK dia. 3,5 mm L.12 | kom | [7 empty] | 0
117.1.9.3 | VIJAK dia. 3,5 mm L.14 | kom | [7 empty] | 0
117.1.9.4 | VIJAK dia. 3,5 mm L.16 | kom | [7 empty] | 0
117.1.9.5 | VIJAK dia. 3,5 mm L.18 | kom | [7 empty] | 0
117.1.9.6 | VIJAK dia. 3,5 mm L.20 | kom | [7 empty] | 0
117.1.9.7 | VIJAK dia. 3,5 mm L.25 | kom | [7 empty] | 0
117.1.9.8 | VIJAK dia. 3,5 mm L.30 | kom | [7 empty] | 0
117.1.10. | ŠIPKA DIA. 3,0 MM, MATERIJAL TITAN: | [8 empty] | 0
117.1.10.1 | ŠIPKA dia.3,0 mm L.50 | kom | [7 empty] | 0
117.1.10.2 | ŠIPKA dia.3,0 mm L.75 | kom | [7 empty] | 0
117.1.10.3 | ŠIPKA dia.3,0 mm L.100 | kom | [7 empty] | 0
117.1.10.4 | ŠIPKA dia.3,0 mm L.125 | kom | [7 empty] | 0
117.1.10.5 | ŠIPKA dia.3,0 mm L.150 | kom | [7 empty] | 0
117.1.10.6 | ŠIPKA dia.3,0 mm L.180 | kom | [7 empty] | 0
117.1.11. | POVEZNICA ZA ŠIPKE DIA.3 I 5 MM: | kom | [7 empty] | 0
117.1.12. | POVEZNICA ZA ŠIPKE DIA.3 I 6 MM: | kom | [7 empty] | 0
117.1.13. | MONOAKSIJALNI PEDIKULARNI VIJCI ZA SPONDILODEZU: | [8 empty] | 0
117.1.13.1 | Vijak dia. 5.5mm L.35 | kom | [7 empty] | 0
117.1.13.2 | Vijak dia. 5.5mm L.40 | kom | [7 empty] | 0
117.1.13.3 | Vijak dia. 5.5mm L.45 | kom | [7 empty] | 0
117.1.13.4 | Vijak dia. 6.5mm L.40 | kom | [7 empty] | 0
117.1.13.5 | Vijak dia. 6.5mm L.45 | kom | [7 empty] | 0
117.1.13.6 | Vijak dia. 6.5mm L.50 | kom | [7 empty] | 0
117.2. | PLOČICE ZA FIKSACIJU VRATNE KRALJEŽNICE | [8 empty] | 0
117.2.1. | ANTERIORNA VRATNA PLOČICA ZAKLJUČANA, MATERIJAL TITAN | [8 empty] | 0
117.2.1.1 | PLOČICA SA 4 PROVRTA, L.25 | kom | [7 empty] | 0
117.2.1.2 | PLOČICA SA 4 PROVRTA, L.27-28 | kom | [7 empty] | 0
117.2.1.3 | PLOČICA SA 4 PROVRTA, L.29-31 | kom | [7 empty] | 0
117.2.1.4 | PLOČICA SA 6 PROVRTA, L.39 | kom | [7 empty] | 0
117.2.1.5 | PLOČICA SA 8 PROVRTA, L.52 | kom | [7 empty] | 0
117.2.1.6 | PLOČICA SA 10 PROVRTA, L.63-65 | kom | [7 empty] | 0
117.2.2. | VIJCI ZA FIKSACIJU ZAKLJUČANE VRATNE PLOČICE, MATERIJAL TITAN | [8 empty] | 0
117.2.2.1 | VIJAK DIA. 4,0 MM, L. 12 | kom | [7 empty] | 0
117.2.2.2 | VIJAK DIA. 4,0 MM, L. 14 | kom | [7 empty] | 0
117.2.2.3 | VIJAK DIA. 4,0 MM, L. 16 | kom | [7 empty] | 0
117.2.2.4 | VIJAK DIA. 4,0 MM, L. 18 | kom | [7 empty] | 0
117.2.2.5 | VIJAK DIA. 4,0 MM, L. 20 | kom | [7 empty] | 0
117.2.2.6 | VIJAK DIA. 4,0 MM, L. 22 | kom | [7 empty] | 0
117.3. | KRALJEŽNICA - PREDNJI PRISTUP VEĆI DEFORMITETI | [8 empty] | 0
| komponente od titanske legure | [8 empty] | 0
117.3.1. | VIJAK ZA ZAKLJUČANU PLOČICU ZA KORPUS, MATERIJAL TITAN | [8 empty] | 0
117.3.1.1 | Vijak za zaključanu pločicu za korpus L.20 | kom | [7 empty] | 0
117.3.1.2 | Vijak za zaključanu pločicu za korpus L.25 | kom | [7 empty] | 0
117.3.1.3 | Vijak za zaključanu pločicu za korpus L.30 | kom | [7 empty] | 0
117.3.1.4 | Vijak za zaključanu pločicu za korpus L.35 | kom | [7 empty] | 0
117.3.2. | ŠIPKA ZA ŠESTEROKUTNIM ZAVRŠETKOM DIA.6 MM L.450 | kom | [7 empty] | 0
117.3.3. | ŠIPKA ZA OKRUGLIM ZAVRŠETKOM DIA.3 MM L.220 | kom | [7 empty] | 0
| USTUPANJE NA KORIŠTENJE | [8 empty] | 0
117.4 | USTUPANJE NA KORIŠTENJE I ODRŽAVANJE INSTRUMENTARIJA ZA UGRADNJU ZA POLIAKSIALNI SISTEM ZA TRANSPEDIKULARNU FIKSACIJU KRALJEŽNICE (TOČKA 1) | SET | [7 empty] | 0
117.5 | USTUPANJE NA KORIŠTENJE I ODRŽAVANJE INSTRUMENTARIJA ZA UGRADNJU ANTERIORNIH VRATNIH PLOČICA ZAKLJUČANIH, MATERIJAL TITAN (TOČKA 2) | SET | [7 empty] | 0
117.6 | USTUPANJE NA KORIŠTENJE I ODRŽAVANJE INSTRUMENTARIJA ZA SISTEM ZA PREDNJI PRISTUP KRALJEŽNICI - VEĆI DEFORMITETI (TOČKA 3) | SET | [7 empty] | 0
117.7 | KEJĐEVI ZA FIKSACIJU TORAKO - LUMBALNOG DIJELA KRALJEŽNICE | [8 empty] | 0
117.7.1. | KEJDŽEVI ZA TORAKO - LUMBALNU KRALJEŽNICU, MATERIJAL TITAN, trapezoidnog oblika, lordozičan 4stupnja, obostrano nazubljena površina | [8 empty] | 0
117.7.1.1 | 8 x 10 mm | kom | [7 empty] | 0
117.7.1.2 | 10 x 12 mm | kom | [7 empty] | 0
117.7.1.3 | 12 x 14 mm | kom | [7 empty] | 0
117.7.2. | KEJDŽEVI ZA TORAKO - LUMBALNU KRALJEŽNICU, trapezoidnog oblika, radiolucentan sa 2 markera, lordozičan 4stupnja, obostrano nazubljena površina | [8 empty] | 0
117.7.2.1. | 8 x 10 mm | kom | [7 empty] | 0
117.7.2.2. | 10 x 12 mm | kom | [7 empty] | 0
117.7.2.3. | 12 x 14 mm | kom | [7 empty] | 0
117.8. | KEJĐEVI ZA FIKSACIJU VRATNE KRALJEŽNICE | [8 empty] | 0
117.8.1. | KEJDŽEVI ZA VRATNU KRALJEŽNICU, MATERIJAL PEEK, trapezoidnog oblika, radiolucentan sa 2 markera, lordozičan 4 stupnja, obostrano nazubljena površina | [8 empty] | 0
117.8.1.1 | VELIČINA SMALL 13,7 x 4 MM | kom | [7 empty] | 0
117.8.1.2 | VELIČINA SMALL 13,7 x 5 MM | kom | [7 empty] | 0
117.8.1.3 | VELIČINA SMALL 13,7 x 6 MM | kom | [7 empty] | 0
117.8.1.4 | VELIČINA SMALL 13,7 x 7 MM | kom | [7 empty] | 0
117.8.1.5 | VELIČINA SMALL 13,7 x 8 MM | kom | [7 empty] | 0
117.8.1.6 | VELIČINA SMALL 13,7 x 9 MM | kom | [7 empty] | 0
117.8.1.7 | VELIČINA SMALL 13,7 x 10 MM | kom | [7 empty] | 0
117.8.1.8 | VELIČINA SMALL 13,7 x 11 MM | kom | [7 empty] | 0
117.8.1.9 | VELIČINA LARGE 15,7 x 4 MM | kom | [7 empty] | 0
117.8.1.10 | VELIČINA LARGE 15,7 x 5 MM | kom | [7 empty] | 0
117.8.1.11 | VELIČINA LARGE 15,7 x 6 MM | kom | [7 empty] | 0
117.8.1.12 | VELIČINA LARGE 15,7 x 7 MM | kom | [7 empty] | 0
117.8.1.13 | VELIČINA LARGE 15,7 x 8 MM | kom | [7 empty] | 0
117.8.1.14 | VELIČINA LARGE 15,7 x 9 MM | kom | [7 empty] | 0
117.8.1.15 | VELIČINA LARGE 15,7 x 10 MM | kom | [7 empty] | 0
117.8.1.16 | VELIČINA LARGE 15,7 x 11 MM | kom | [7 empty] | 0
| USTUPANJE NA KORIŠTENJE | [8 empty] | 0
117.9. | USTUPANJE NA KORIŠTENJE I ODRŽAVANJE 1 SETA INSTRUMENTARIJA ZA UGRADNJU U KONTEJNERIMA ZA STERILIZACIJU koji nije potrebno dodatno zamatat KEJDŽEVA ZA TORAKO - LUMBALNU KRALJEŽNICU KVADRATIČNOG OBLIKA (TOČKA 7.1.) | SET | [7 empty] | 0
117.10. | USTUPANJE NA KORIŠTENJE I ODRŽAVANJE 1 SETA INSTRUMENTARIJA ZA UGRADNJU U KONTEJNERIMA ZA STERILIZACIJU koji nije potrebno dodatno zamatat KEJDŽEVA ZA TORAKO - LUMBALNU KRALJEŽNICU, trapezoidnog oblika (TOČKA 7.2 i 7.3.) | SET | [7 empty] | 0
117.11. | USTUPANJE NA KORIŠTENJE I ODRŽAVANJE 1 SETA INSTRUMENTARIJA ZA UGRADNJU U KONTEJNERIMA ZA STERILIZACIJU koji nije potrebno dodatno zamatat KEJDŽEVA ZA VRATNU KRALJEŽNICU, MATERIJAL PEEK (TOČKA 8.1.) | SET | [7 empty] | 0
UKUPNA CIJENA BEZ PDV-a: | [9 empty] | 0
IZNOS PDV-a: | [9 empty] | 0
UKUPAN IZNOS S PDV-om: | [9 empty] | 0
Naziv i adresa ponuditelja:
Predmet nabave bit će isporučen u roku od ____________ radna dana.
Potvrđujem da je predmet nabave medicinski proizvod koji smije biti u prometu, da ispunjava bitne propisane zahtjeve, ima ocjenu sukladnosti i označen je oznakom »CE«. | [8 empty] | DA | NE
Potvrđujem da je ponuditelj ovlašten nuditi medicinske proizvode. | [8 empty] | DA | NE

## 118
SREDIŠNJI NARUČITELJ: KLINIKA ZA ORTOPEDIJU LOVRAN
ADRESA: Šetalište maršala Tita 1, 51415 Lovran
ZAJEDNIČKA NABAVA
UGRADBENI MATERIJAL ZA ORTOPEDIJU I ORTOPEDSKI IMPLANTATI
ZA ZDRAVSTVENE USTANOVE U REPUBLICI HRVATSKOJ
EVIDENCIJSKI BROJ NABAVE: E-VV-2/25
Red. br. | Naziv i opis predmeta nabave | Jed. mjere | Planirana jednogodišnja količina za nabavu i isporuku | Planirana dvogodišnja količina za nabavu i isporuku | Proizvođač / Zemlja porijekla | Šifra, kataloški broj proizvođača | Originalno pakiranje | Jedinična cijena bez PDV-a | Stopa PDV-a | Ukupna cijena za dvogodišnje razdoblje bez PDV-a
1 | 2 | 3 | 4 | 5 | 6 | 7 | 8 | 9 | 10 | 11 = 5 * 9
GRUPA PREDMETA NABAVE 118 - PROKSIMALNI FEMORALNI ČAVAO | [9 empty] | 0
118.1 | TROHANTERNI FEMORALNI ČAVAO, dužina 180-200 mm, materijal TITAN, Φ10 -11 mm, CCD kut 125˚, 130˚ i 135 ˚, sterilno pakiranje | kom | [5 empty] | 0 |  | 0
118.2 | TROHANTERNI FEMORALNI ČAVAO, DUGI, materijal TITAN, lijevi i desni, Φ10-11 mm, CCD kut 125˚130˚ i 135˚, dužine 340-420 mm, sterilno pakiranje | kom | [5 empty] | 0 |  | 0
118.3 | VIJAK ZA VRAT TROHANTERNOG FEMORALNOG ČAVLA, materijal TITAN, Φ10,5 mm, dužine od 80 -120 mm, sterilno pakiranje | kom | [5 empty] | 0 |  | 0
118.4 | VIJAK ZA VRAT TROHANTERNOG FEMORALNOG ČAVLA, TELESKOPSKI, materijal TITAN, Φ10,5 mm, dužine od 80 -120 mm, sterilno pakiranje | kom | [5 empty] | 0 |  | 0
118.5 | DODATNI VIJAK ZA FIKSACIJU TROHANTERNOG FEMORALNOG ČAVLA, materijal TITAN, Φ5,0 mm, dužine od 70 -110 mm, sterilno pakiranje | kom | [5 empty] | 0 |  | 0
118.6 | KOMPRESIJSKI VIJAK, TITAN, sterilno pakiranje | kom | [5 empty] | 0 |  | 0
118.7 | ANTIROTACIJSKI VIJAK, navoj M6, materijal TITAN, sterilno pakiranje | kom | [5 empty] | 0 |  | 0
118.8 | VIJAK DISTALNI, materijal TITAN, Φ5,0 mm, dužine od 30 mm- 80 mm, sterilno pakiranje | kom | [5 empty] | 0 |  | 0
118.9 | VIJAK KAPA M12x1,75, materijal TITAN,veličine 0,+5,+10,+15 sterilno pakiranje | kom | [5 empty] | 0 |  | 0
118.10 | VIJAK KAPA M8, materijal TITAN,veličina +3, sterilno pakiranje | kom | [5 empty] | 0 |  | 0
UKUPNA CIJENA BEZ PDV-a: | [9 empty] | 0
IZNOS PDV-a: | [9 empty] | 0
UKUPAN IZNOS S PDV-om: | [9 empty] | 0
Naziv i adresa ponuditelja:
Predmet nabave bit će isporučen u roku od ____________ radna dana.
Potvrđujem da je predmet nabave medicinski proizvod koji smije biti u prometu, da ispunjava bitne propisane zahtjeve, ima ocjenu sukladnosti i označen je oznakom »CE«. | [8 empty] | DA | NE
Potvrđujem da je ponuditelj ovlašten nuditi medicinske proizvode. | [8 empty] | DA | NE

## 119
SREDIŠNJI NARUČITELJ: KLINIKA ZA ORTOPEDIJU LOVRAN
ADRESA: Šetalište maršala Tita 1, 51415 Lovran
ZAJEDNIČKA NABAVA
UGRADBENI MATERIJAL ZA ORTOPEDIJU I ORTOPEDSKI IMPLANTATI
ZA ZDRAVSTVENE USTANOVE U REPUBLICI HRVATSKOJ
EVIDENCIJSKI BROJ NABAVE: E-VV-2/25
Red. br. | Naziv i opis predmeta nabave | Jed. mjere | Planirana jednogodišnja količina za nabavu i isporuku | Planirana dvogodišnja količina za nabavu i isporuku | Proizvođač / Zemlja porijekla | Šifra, kataloški broj proizvođača | Originalno pakiranje | Jedinična cijena bez PDV-a | Stopa PDV-a | Ukupna cijena za dvogodišnje razdoblje bez PDV-a
1 | 2 | 3 | 4 | 5 | 6 | 7 | 8 | 9 | 10 | 11 = 5 * 9
GRUPA PREDMETA NABAVE 119 - IMPLANTAT ZA SUBTALARNU ARTROREZU | [9 empty] | 0
119.1 | Implantat za minimalno invazivnu subtalarnu artroerezu, titan, koničnog oblika, kanulirani, tupih navoja, najmanje 6 veličina (7x12 mm - 12x16 mm). | kom | [5 empty] | 0 |  | 0
UKUPNA CIJENA BEZ PDV-a: | [9 empty] | 0
IZNOS PDV-a: | [9 empty] | 0
UKUPAN IZNOS S PDV-om: | [9 empty] | 0
Naziv i adresa ponuditelja:
Predmet nabave bit će isporučen u roku od ____________ radna dana.
Potvrđujem da je predmet nabave medicinski proizvod koji smije biti u prometu, da ispunjava bitne propisane zahtjeve, ima ocjenu sukladnosti i označen je oznakom »CE«. | [8 empty] | DA | NE
Potvrđujem da je ponuditelj ovlašten nuditi medicinske proizvode. | [8 empty] | DA | NE

## 120
SREDIŠNJI NARUČITELJ: KLINIKA ZA ORTOPEDIJU LOVRAN
ADRESA: Šetalište maršala Tita 1, 51415 Lovran
ZAJEDNIČKA NABAVA
UGRADBENI MATERIJAL ZA ORTOPEDIJU I ORTOPEDSKI IMPLANTATI
ZA ZDRAVSTVENE USTANOVE U REPUBLICI HRVATSKOJ
EVIDENCIJSKI BROJ NABAVE: E-VV-2/25
Red. br. | Naziv i opis predmeta nabave | Jed. mjere | Planirana jednogodišnja količina za nabavu i isporuku | Planirana dvogodišnja količina za nabavu i isporuku | Proizvođač / Zemlja porijekla | Šifra, kataloški broj proizvođača | Originalno pakiranje | Jedinična cijena bez PDV-a | Stopa PDV-a | Ukupna cijena za dvogodišnje razdoblje bez PDV-a
1 | 2 | 3 | 4 | 5 | 6 | 7 | 8 | 9 | 10 | 11 = 5 * 9
GRUPA PREDMETA NABAVE 120 - SILIKONSKI IMPLANTAT ZA ŠAKU | [9 empty] | 0
120.1 | Set instrumenta za postavljanje PIP i MCP graničnika (sastoji se od kutije,ručke za bušenje,mjerača veličine PIP i MCP, rašpe PIP I MCP, razvrtača za bušenje PIP i MCP i probnih pip i mcp graničnici veličine 1,2,3, 4 i 5) | kom | [5 empty] | 0 |  | 0
120.2 | PIP graničnik veličine 1 | kom | [5 empty] | 0 |  | 0
120.3 | PIP graničnik veličine 2 | kom | [5 empty] | 0 |  | 0
120.4 | PIP graničnik veličine 3 | kom | [5 empty] | 0 |  | 0
120.5 | PIP graničnik veličine 4 | kom | [5 empty] | 0 |  | 0
120.6 | MCP graničnik veličine 1 | kom | [5 empty] | 0 |  | 0
120.7 | MCP graničnik veličine 2 | kom | [5 empty] | 0 |  | 0
120.8 | MCP graničnik veličine 3 | kom | [5 empty] | 0 |  | 0
120.9 | MCP graničnik veličine 4 | kom | [5 empty] | 0 |  | 0
120.10 | MCP graničnik veličine 5 | kom | [5 empty] | 0 |  | 0
UKUPNA CIJENA BEZ PDV-a: | [9 empty] | 0
IZNOS PDV-a: | [9 empty] | 0
UKUPAN IZNOS S PDV-om: | [9 empty] | 0
Naziv i adresa ponuditelja:
Predmet nabave bit će isporučen u roku od ____________ radna dana.
Potvrđujem da je predmet nabave medicinski proizvod koji smije biti u prometu, da ispunjava bitne propisane zahtjeve, ima ocjenu sukladnosti i označen je oznakom »CE«. | [8 empty] | DA | NE
Potvrđujem da je ponuditelj ovlašten nuditi medicinske proizvode. | [8 empty] | DA | NE

## 121
SREDIŠNJI NARUČITELJ: KLINIKA ZA ORTOPEDIJU LOVRAN
ADRESA: Šetalište maršala Tita 1, 51415 Lovran
ZAJEDNIČKA NABAVA
UGRADBENI MATERIJAL ZA ORTOPEDIJU I ORTOPEDSKI IMPLANTATI
ZA ZDRAVSTVENE USTANOVE U REPUBLICI HRVATSKOJ
EVIDENCIJSKI BROJ NABAVE: E-VV-2/25
Red. br. | Naziv i opis predmeta nabave | Jed. mjere | Planirana jednogodišnja količina za nabavu i isporuku | Planirana dvogodišnja količina za nabavu i isporuku | Proizvođač / Zemlja porijekla | Šifra, kataloški broj proizvođača | Originalno pakiranje | Jedinična cijena bez PDV-a | Stopa PDV-a | Ukupna cijena za dvogodišnje razdoblje bez PDV-a
1 | 2 | 3 | 4 | 5 | 6 | 7 | 8 | 9 | 10 | 11 = 5 * 9
GRUPA PREDMETA NABAVE 121 - PRIMARNA PROTEZA LAKTA SA PRIPARAJUĆIM KOMPONENTAMA 3 | [9 empty] | 0
| Sve komponente moraju biti od istog proizvođača.Proteza mora omogućavati sigurno snimanje pacijenta MR - om. | [8 empty] | 0
121.1 | Komponente humerusa, cementne, izrađene od CoCr, specifične za lijevi i desni lakat, u minimalno 2 veličina, sa bar jednom veličinom u opciji offset - a od 0, +5 i +10. | kom | [7 empty] | 0
121.2 | Komponenta ulne, izrađene od CoCr, cementne, specifična za lijevi i desni lakat, u minimalno 3 veličina. | kom | [7 empty] | 0
121.3 | Osiguravajući clip | [8 empty] | 0
121.3.1 | Stabilizacijski clip za ne - constrained varijantu. | kom | [7 empty] | 0
121.3.2 | Constrained clip, za constrained varijantu, sa keramičkom oblogom. | kom | [7 empty] | 0
| USTUPANJE NA KORIŠTENJE I ODRŽAVANJE SETA INSTRUMENTARIJA ZA UGRADNJU U KONTEJNERU ZA STERILIZACIJU | SET | [7 empty] | 0
UKUPNA CIJENA BEZ PDV-a: | [9 empty] | 0
IZNOS PDV-a: | [9 empty] | 0
UKUPAN IZNOS S PDV-om: | [9 empty] | 0
Naziv i adresa ponuditelja:
Predmet nabave bit će isporučen u roku od ____________ radna dana.
Potvrđujem da je predmet nabave medicinski proizvod koji smije biti u prometu, da ispunjava bitne propisane zahtjeve, ima ocjenu sukladnosti i označen je oznakom »CE«. | [8 empty] | DA | NE
Potvrđujem da je ponuditelj ovlašten nuditi medicinske proizvode. | [8 empty] | DA | NE

## 122
SREDIŠNJI NARUČITELJ: KLINIKA ZA ORTOPEDIJU LOVRAN
ADRESA: Šetalište maršala Tita 1, 51415 Lovran
ZAJEDNIČKA NABAVA
UGRADBENI MATERIJAL ZA ORTOPEDIJU I ORTOPEDSKI IMPLANTATI
ZA ZDRAVSTVENE USTANOVE U REPUBLICI HRVATSKOJ
EVIDENCIJSKI BROJ NABAVE: E-VV-2/25
Red. br. | Naziv i opis predmeta nabave | Jed. mjere | Planirana jednogodišnja količina za nabavu i isporuku | Planirana dvogodišnja količina za nabavu i isporuku | Proizvođač / Zemlja porijekla | Šifra, kataloški broj proizvođača | Originalno pakiranje | Jedinična cijena bez PDV-a | Stopa PDV-a | Ukupna cijena za dvogodišnje razdoblje bez PDV-a
1 | 2 | 3 | 4 | 5 | 6 | 7 | 8 | 9 | 10 | 11 = 5 * 9
GRUPA PREDMETA NABAVE 122 - KOŠTANI CEMENTI | [9 empty] | 0
122.1 | KOŠTANI CEMENT BEZ ANTIBIOTIKA, standardni viskozitet, pakiranje ne manje od 40 g. Za ručno miješanje u posudi vrijeme stvrdnjavanje koštanog cementa pri sobnoj temp. od 20 stupnjeva iznosi 7 do 8 minuta | g | [7 empty] | 0
122.2 | KOŠTANI CEMENT SA ANTIBIOTIKOM, standardni viskozitet, pakiranje ne manje od 40 g. Za ručno miješanje u posudi vrijeme stvrdnjavanje koštanog cementa pri sobnoj temp. od 20 stupnjeva iznosi 7 do 8 minuta | g | [7 empty] | 0
UKUPNA CIJENA BEZ PDV-a: | [9 empty] | 0
IZNOS PDV-a: | [9 empty] | 0
UKUPAN IZNOS S PDV-om: | [9 empty] | 0
Naziv i adresa ponuditelja:
Predmet nabave bit će isporučen u roku od ____________ radna dana.
Potvrđujem da je predmet nabave medicinski proizvod koji smije biti u prometu, da ispunjava bitne propisane zahtjeve, ima ocjenu sukladnosti i označen je oznakom »CE«. | [8 empty] | DA | NE
Potvrđujem da je ponuditelj ovlašten nuditi medicinske proizvode. | [8 empty] | DA | NE

## 123
SREDIŠNJI NARUČITELJ: KLINIKA ZA ORTOPEDIJU LOVRAN
ADRESA: Šetalište maršala Tita 1, 51415 Lovran
ZAJEDNIČKA NABAVA
UGRADBENI MATERIJAL ZA ORTOPEDIJU I ORTOPEDSKI IMPLANTATI
ZA ZDRAVSTVENE USTANOVE U REPUBLICI HRVATSKOJ
EVIDENCIJSKI BROJ NABAVE: E-VV-2/25
Red. br. | Naziv i opis predmeta nabave | Jed. mjere | Planirana jednogodišnja količina za nabavu i isporuku | Planirana dvogodišnja količina za nabavu i isporuku | Proizvođač / Zemlja porijekla | Šifra, kataloški broj proizvođača | Originalno pakiranje | Jedinična cijena bez PDV-a | Stopa PDV-a | Ukupna cijena za dvogodišnje razdoblje bez PDV-a
1 | 2 | 3 | 4 | 5 | 6 | 7 | 8 | 9 | 10 | 11 = 5 * 9
GRUPA PREDMETA NABAVE 123 - IMPLANTATI ZA PLASTIKU LIGAMENATA | [9 empty] | 0
123.1 | Resorptivni interferentni vijak tupih navoja za fiksaciju transplantanata | kom | [7 empty] | 0 | #REF! | #REF!
123.2 | Žica/borer s otvorom | kom | [7 empty] | 0
UKUPNA CIJENA BEZ PDV-a: | [9 empty] | 0
IZNOS PDV-a: | [9 empty] | 0
UKUPAN IZNOS S PDV-om: | [9 empty] | 0
Naziv i adresa ponuditelja:
Predmet nabave bit će isporučen u roku od ____________ radna dana.
Potvrđujem da je predmet nabave medicinski proizvod koji smije biti u prometu, da ispunjava bitne propisane zahtjeve, ima ocjenu sukladnosti i označen je oznakom »CE«. | [8 empty] | DA | NE
Potvrđujem da je ponuditelj ovlašten nuditi medicinske proizvode. | [8 empty] | DA | NE

## 124
SREDIŠNJI NARUČITELJ: KLINIKA ZA ORTOPEDIJU LOVRAN
ADRESA: Šetalište maršala Tita 1, 51415 Lovran
ZAJEDNIČKA NABAVA
UGRADBENI MATERIJAL ZA ORTOPEDIJU I ORTOPEDSKI IMPLANTATI
ZA ZDRAVSTVENE USTANOVE U REPUBLICI HRVATSKOJ
EVIDENCIJSKI BROJ NABAVE: E-VV-2/25
Red. br. | Naziv i opis predmeta nabave | Jed. mjere | Planirana jednogodišnja količina za nabavu i isporuku | Planirana dvogodišnja količina za nabavu i isporuku | Proizvođač / Zemlja porijekla | Šifra, kataloški broj proizvođača | Originalno pakiranje | Jedinična cijena bez PDV-a | Stopa PDV-a | Ukupna cijena za dvogodišnje razdoblje bez PDV-a
1 | 2 | 3 | 4 | 5 | 6 | 7 | 8 | 9 | 10 | 11 = 5 * 9
GRUPA PREDMETA NABAVE 124 - CJELOVITA CEMENTNA ENDOPROTEZA RAMENA | [9 empty] | 0
| Sve komponente moraju biti od istog proizvođača. Proteza mora omogućavati sigurno snimanje pacijenta MR - om. | [8 empty] | 0 | #REF! | #REF!
124.1 | Cjelovita cementna endoproteza ramena | kom | [7 empty] | 0
| modularni ili monoblok sistem | [8 empty] | 0
| DISTALNI DIO - konični, cementirani, u najmanje 5 promjera | [8 empty] | 0
| PROXIMALNI DIO | [8 empty] | 0
| najmanje 3 veličine, s otvorima za povezivanje | [8 empty] | 0
| humeralna glava u najmanje 8 promjera | [8 empty] | 0
| cementni glenoid u najmanje 3 veličine | [8 empty] | 0
| USTUPANJE NA KORIŠTENJE I ODRŽAVANJE SETA INSTRUMENTARIJA ZA UGRADNJU U KONTEJNERU ZA STERILIZACIJU | SET | [7 empty] | 0
UKUPNA CIJENA BEZ PDV-a: | [9 empty] | 0
IZNOS PDV-a: | [9 empty] | 0
UKUPAN IZNOS S PDV-om: | [9 empty] | 0
Naziv i adresa ponuditelja:
Predmet nabave bit će isporučen u roku od ____________ radna dana.
Potvrđujem da je predmet nabave medicinski proizvod koji smije biti u prometu, da ispunjava bitne propisane zahtjeve, ima ocjenu sukladnosti i označen je oznakom »CE«. | [8 empty] | DA | NE
Potvrđujem da je ponuditelj ovlašten nuditi medicinske proizvode. | [8 empty] | DA | NE

## 125
SREDIŠNJI NARUČITELJ: KLINIKA ZA ORTOPEDIJU LOVRAN
ADRESA: Šetalište maršala Tita 1, 51415 Lovran
ZAJEDNIČKA NABAVA
UGRADBENI MATERIJAL ZA ORTOPEDIJU I ORTOPEDSKI IMPLANTATI
ZA ZDRAVSTVENE USTANOVE U REPUBLICI HRVATSKOJ
EVIDENCIJSKI BROJ NABAVE: E-VV-2/25
Red. br. | Naziv i opis predmeta nabave | Jed. mjere | Planirana jednogodišnja količina za nabavu i isporuku | Planirana dvogodišnja količina za nabavu i isporuku | Proizvođač / Zemlja porijekla | Šifra, kataloški broj proizvođača | Originalno pakiranje | Jedinična cijena bez PDV-a | Stopa PDV-a | Ukupna cijena za dvogodišnje razdoblje bez PDV-a
1 | 2 | 3 | 4 | 5 | 6 | 7 | 8 | 9 | 10 | 11 = 5 * 9
GRUPA PREDMETA NABAVE 125 - POLIETILENSKI UMETCI ZA ACETABULARNE ČAŠICE | [9 empty] | 0 | #REF! | #REF!
| Polietilenski umetci kompatibilni s acetabularnim čašicama čiji je raspon od vel. 3 do vel. 11 | [8 empty] | 0
125.1 | Polietilenski umetak Standard za HI Lubrimet Shell vel. 3 - 5 Ø28 | kom | [7 empty] | 0
125.2 | Polietilenski umetak Standard za HI Lubrimet Shell vel. 6 - 11 Ø28 | kom | [7 empty] | 0
125.3 | Polietilenski umetak Standard za HI Lubrimet Shell vel. 6 - 11 Ø32 | kom | [7 empty] | 0
125.4 | Polietilenski umetak Hooded za HI Lubrimet Shell vel. 3 - 5 Ø28 | kom | [7 empty] | 0
125.5 | Polietilenski umetak Hooded za HI Lubrimet Shell vel. 6 - 11 Ø28 | kom | [7 empty] | 0
125.6 | Polietilenski umetak Hooded za HI Lubrimet Shell vel. 6 - 11 Ø32 | kom | [7 empty] | 0
UKUPNA CIJENA BEZ PDV-a: | [9 empty] | 0
IZNOS PDV-a: | [9 empty] | 0
UKUPAN IZNOS S PDV-om: | [9 empty] | 0
Naziv i adresa ponuditelja:
Predmet nabave bit će isporučen u roku od ____________ radna dana.
Potvrđujem da je predmet nabave medicinski proizvod koji smije biti u prometu, da ispunjava bitne propisane zahtjeve, ima ocjenu sukladnosti i označen je oznakom »CE«. | [8 empty] | DA | NE
Potvrđujem da je ponuditelj ovlašten nuditi medicinske proizvode. | [8 empty] | DA | NE

## 126
SREDIŠNJI NARUČITELJ: KLINIKA ZA ORTOPEDIJU LOVRAN
ADRESA: Šetalište maršala Tita 1, 51415 Lovran
ZAJEDNIČKA NABAVA
UGRADBENI MATERIJAL ZA ORTOPEDIJU I ORTOPEDSKI IMPLANTATI
ZA ZDRAVSTVENE USTANOVE U REPUBLICI HRVATSKOJ
EVIDENCIJSKI BROJ NABAVE: E-VV-2/25
Red. br. | Naziv i opis predmeta nabave | Jed. mjere | Planirana jednogodišnja količina za nabavu i isporuku | Planirana dvogodišnja količina za nabavu i isporuku | Proizvođač / Zemlja porijekla | Šifra, kataloški broj proizvođača | Originalno pakiranje | Jedinična cijena bez PDV-a | Stopa PDV-a | Ukupna cijena za dvogodišnje razdoblje bez PDV-a
1 | 2 | 3 | 4 | 5 | 6 | 7 | 8 | 9 | 10 | 11 = 5 * 9
GRUPA PREDMETA NABAVE 126 - KOŠTANI NADOMJESTAK U GRANULAMA | [9 empty] | 0
126.1 | Koštani nadomjestak koji se sastoji od hydroxyapatite (HA) i beta tricalcium phosphate (β-TCP). Veličina pora 150-400 μm. U obliku granula, 10 cc. | kom | [5 empty] | 0 |  | 0
126.2 | Koštani nadomjestak koji se sastoji od hydroxyapatite (HA) i beta tricalcium phosphate (β-TCP). Veličina pora 150-400 μm. U obliku granula, 30 cc. | kom | [5 empty] | 0 |  | 0
UKUPNA CIJENA BEZ PDV-a: | [9 empty] | 0
IZNOS PDV-a: | [9 empty] | 0
UKUPAN IZNOS S PDV-om: | [9 empty] | 0
Naziv i adresa ponuditelja:
Predmet nabave bit će isporučen u roku od ____________ radna dana.
Potvrđujem da je predmet nabave medicinski proizvod koji smije biti u prometu, da ispunjava bitne propisane zahtjeve, ima ocjenu sukladnosti i označen je oznakom »CE«. | [8 empty] | DA | NE
Potvrđujem da je ponuditelj ovlašten nuditi medicinske proizvode. | [8 empty] | DA | NE

## 127
SREDIŠNJI NARUČITELJ: KLINIKA ZA ORTOPEDIJU LOVRAN
ADRESA: Šetalište maršala Tita 1, 51415 Lovran
ZAJEDNIČKA NABAVA
UGRADBENI MATERIJAL ZA ORTOPEDIJU I ORTOPEDSKI IMPLANTATI
ZA ZDRAVSTVENE USTANOVE U REPUBLICI HRVATSKOJ
EVIDENCIJSKI BROJ NABAVE: E-VV-2/25
Red. br. | Naziv i opis predmeta nabave | Jed. mjere | Planirana jednogodišnja količina za nabavu i isporuku | Planirana dvogodišnja količina za nabavu i isporuku | Proizvođač / Zemlja porijekla | Šifra, kataloški broj proizvođača | Originalno pakiranje | Jedinična cijena bez PDV-a | Stopa PDV-a | Ukupna cijena za dvogodišnje razdoblje bez PDV-a
1 | 2 | 3 | 4 | 5 | 6 | 7 | 8 | 9 | 10 | 11 = 5 * 9
GRUPA PREDMETA NABAVE 127 - SET ZA VERTEBROPLASTIKU I DISCEKTOMIJU |  |  |  | 0 | [5 empty] | 0 | #REF! | #REF!
127.1 | KOMPONENTNI SUSTAV ZA VERTEBROPLASTIKU (ispunjeni svi zahtjevi količina po zahvatu 100%) | [8 empty] | 0
127.1.1 | Cement visoke viskoznosti koji se sastoji od tekućeg monomera (radiopačnost 45% cirkonij dioksid (ZrO2) i polymera PMMA), min 15cc ukupnog aktivnog volumena, sterilno pakiranje i miješanje bez izpostave vanjskom utjecaju (zatvoreno miješanje) | kom | [7 empty] | 0
127.1.2 | Igle za vertebroplastiku s luer nastavkom, 8-15G, dužine od 100-160, “bevel” tip unutarnje igle, potiskivača i fenestralnog tipa vanjske igle sa min 4 rupice sa strane, sterilno pojedinačno pakiranje , min 2 kom po zahvatu | kom | [7 empty] | 0
127.1.3 | Dodatni tubusi, sa luer lock nastavkom, koji omogučavaju aplikaciju izvan djelovanja rtg aparata (proidužetak potisnika), sterilno pakiranje, 1-2 kom po zahvatu | kom | [7 empty] | 0
127.1.4 | Sustav za ubrizgavanje cementa s ergonomskom drškom i ugrađenom špricom volumena 10-20ml (potisnik), sterilno pakirano za jednokratnu upotrebu, 1-2 kom po zahvatu | kom | [7 empty] | 0
127.1.5 | Igle za biopsiju sa iglom “trocar” tip, univerazlnim luer nastavkom, namjenski ekstraktor za brzo izbacivanje uzorka koji se analizira, sterilno pakiranje, 1-2 kom po zahvatu | kom | [7 empty] | 0
127.2 | SONDA ZA PERKUTANU DISCEKTOMIJU (za min trajanje 15-20 min sa integriranom baterijom, brzina rotacije 10000RPM i prikupljanjem do 2cc disk materijala u sabirnoj komori, za torako-lumbalni i vratni dio kralježnice, min 2 dužine igle, sterilno pakirano za jednokratnu upotrebu sa svim potrebnim dodacima (ogranivač dubine, odvojiva kanula,…) | set | [7 empty] | 0
UKUPNA CIJENA BEZ PDV-a: | [9 empty] | 0
IZNOS PDV-a: | [9 empty] | 0
UKUPAN IZNOS S PDV-om: | [9 empty] | 0
Naziv i adresa ponuditelja:
Predmet nabave bit će isporučen u roku od ____________ radna dana.
Potvrđujem da je predmet nabave medicinski proizvod koji smije biti u prometu, da ispunjava bitne propisane zahtjeve, ima ocjenu sukladnosti i označen je oznakom »CE«. | [8 empty] | DA | NE
Potvrđujem da je ponuditelj ovlašten nuditi medicinske proizvode. | [8 empty] | DA | NE

## 128
SREDIŠNJI NARUČITELJ: KLINIKA ZA ORTOPEDIJU LOVRAN
ADRESA: Šetalište maršala Tita 1, 51415 Lovran
ZAJEDNIČKA NABAVA
UGRADBENI MATERIJAL ZA ORTOPEDIJU I ORTOPEDSKI IMPLANTATI
ZA ZDRAVSTVENE USTANOVE U REPUBLICI HRVATSKOJ
EVIDENCIJSKI BROJ NABAVE: E-VV-2/25
Red. br. | Naziv i opis predmeta nabave | Jed. mjere | Planirana jednogodišnja količina za nabavu i isporuku | Planirana dvogodišnja količina za nabavu i isporuku | Proizvođač / Zemlja porijekla | Šifra, kataloški broj proizvođača | Originalno pakiranje | Jedinična cijena bez PDV-a | Stopa PDV-a | Ukupna cijena za dvogodišnje razdoblje bez PDV-a
1 | 2 | 3 | 4 | 5 | 6 | 7 | 8 | 9 | 10 | 11 = 5 * 9
GRUPA PREDMETA NABAVE 128 - IMPLANTATI ZA STABILIZACIJU AKROMIOKLAVIKULARNOG ZGLOBA |  |  |  | 0 | [5 empty] | 0 | #REF! | #REF!
| Sve komponente moraju biti od istog proizvođača.Proteza mora omogućavati sigurno snimanje pacijenta MR - om. | [8 empty] | 0
128.1 | Sintetska traka s omčom, u 2 različite boje, min. dužine 1 m | kom | [7 empty] | 0
128.2 | Titanska pločica | kom | [7 empty] | 0
128.3 | Konac žičani, sterilan, # 2 | kom | [7 empty] | 0
128.4 | Žica s omčom za provlačenje sintetskih traka | kom | [7 empty] | 0
128.5 | Kanulirano svrdlo 3 mm | kom | [7 empty] | 0
| USTUPANJE NA KORIŠTENJE I ODRŽAVANJE SETA INSTRUMENTARIJA ZA UGRADNJU U KONTEJNERU ZA STERILIZACIJU | SET | [7 empty] | 0
UKUPNA CIJENA BEZ PDV-a: | [9 empty] | 0
IZNOS PDV-a: | [9 empty] | 0
UKUPAN IZNOS S PDV-om: | [9 empty] | 0
Naziv i adresa ponuditelja:
Predmet nabave bit će isporučen u roku od ____________ radna dana.
Potvrđujem da je predmet nabave medicinski proizvod koji smije biti u prometu, da ispunjava bitne propisane zahtjeve, ima ocjenu sukladnosti i označen je oznakom »CE«. | [8 empty] | DA | NE
Potvrđujem da je ponuditelj ovlašten nuditi medicinske proizvode. | [8 empty] | DA | NE

## 129
SREDIŠNJI NARUČITELJ: KLINIKA ZA ORTOPEDIJU LOVRAN
ADRESA: Šetalište maršala Tita 1, 51415 Lovran
ZAJEDNIČKA NABAVA
UGRADBENI MATERIJAL ZA ORTOPEDIJU I ORTOPEDSKI IMPLANTATI
ZA ZDRAVSTVENE USTANOVE U REPUBLICI HRVATSKOJ
EVIDENCIJSKI BROJ NABAVE: E-VV-2/25
Red. br. | Naziv i opis predmeta nabave | Jed. mjere | Planirana jednogodišnja količina za nabavu i isporuku | Planirana dvogodišnja količina za nabavu i isporuku | Proizvođač / Zemlja porijekla | Šifra, kataloški broj proizvođača | Originalno pakiranje | Jedinična cijena bez PDV-a | Stopa PDV-a | Ukupna cijena za dvogodišnje razdoblje bez PDV-a
1 | 2 | 3 | 4 | 5 | 6 | 7 | 8 | 9 | 10 | 11 = 5 * 9
GRUPA PREDMETA NABAVE 129 - IMPLANTATI ZA ARTROSKOPSKU REKONSTRUKCIJU MANŽETE 2 |  |  |  | 0 | [5 empty] | 0
129.1 | Beskončana sidra u koja stanu min. 4 konca broj 2 | kom | [7 empty] | 0 | #REF! | #REF!
UKUPNA CIJENA BEZ PDV-a: | [9 empty] | 0
IZNOS PDV-a: | [9 empty] | 0
UKUPAN IZNOS S PDV-om: | [9 empty] | 0
Naziv i adresa ponuditelja:
Predmet nabave bit će isporučen u roku od ____________ radna dana.
Potvrđujem da je predmet nabave medicinski proizvod koji smije biti u prometu, da ispunjava bitne propisane zahtjeve, ima ocjenu sukladnosti i označen je oznakom »CE«. | [8 empty] | DA | NE
Potvrđujem da je ponuditelj ovlašten nuditi medicinske proizvode. | [8 empty] | DA | NE

## 130
SREDIŠNJI NARUČITELJ: KLINIKA ZA ORTOPEDIJU LOVRAN
ADRESA: Šetalište maršala Tita 1, 51415 Lovran
ZAJEDNIČKA NABAVA
UGRADBENI MATERIJAL ZA ORTOPEDIJU I ORTOPEDSKI IMPLANTATI
ZA ZDRAVSTVENE USTANOVE U REPUBLICI HRVATSKOJ
EVIDENCIJSKI BROJ NABAVE: E-VV-2/25
Red. br. | Naziv i opis predmeta nabave | Jed. mjere | Planirana jednogodišnja količina za nabavu i isporuku | Planirana dvogodišnja količina za nabavu i isporuku | Proizvođač / Zemlja porijekla | Šifra, kataloški broj proizvođača | Originalno pakiranje | Jedinična cijena bez PDV-a | Stopa PDV-a | Ukupna cijena za dvogodišnje razdoblje bez PDV-a
1 | 2 | 3 | 4 | 5 | 6 | 7 | 8 | 9 | 10 | 11 = 5 * 9
GRUPA PREDMETA NABAVE 130 - SIDRO ZA MALE KOSTI |  |  |  | 0 | [5 empty] | 0
130.1 | Mini sidra za šaku | kom | [7 empty] | 0 | #REF! | #REF!
UKUPNA CIJENA BEZ PDV-a: | [9 empty] | 0
IZNOS PDV-a: | [9 empty] | 0
UKUPAN IZNOS S PDV-om: | [9 empty] | 0
Naziv i adresa ponuditelja:
Predmet nabave bit će isporučen u roku od ____________ radna dana.
Potvrđujem da je predmet nabave medicinski proizvod koji smije biti u prometu, da ispunjava bitne propisane zahtjeve, ima ocjenu sukladnosti i označen je oznakom »CE«. | [8 empty] | DA | NE
Potvrđujem da je ponuditelj ovlašten nuditi medicinske proizvode. | [8 empty] | DA | NE

## 131
SREDIŠNJI NARUČITELJ: KLINIKA ZA ORTOPEDIJU LOVRAN
ADRESA: Šetalište maršala Tita 1, 51415 Lovran
ZAJEDNIČKA NABAVA
UGRADBENI MATERIJAL ZA ORTOPEDIJU I ORTOPEDSKI IMPLANTATI
ZA ZDRAVSTVENE USTANOVE U REPUBLICI HRVATSKOJ
EVIDENCIJSKI BROJ NABAVE: E-VV-2/25
Red. br. | Naziv i opis predmeta nabave | Jed. mjere | Planirana jednogodišnja količina za nabavu i isporuku | Planirana dvogodišnja količina za nabavu i isporuku | Proizvođač / Zemlja porijekla | Šifra, kataloški broj proizvođača | Originalno pakiranje | Jedinična cijena bez PDV-a | Stopa PDV-a | Ukupna cijena za dvogodišnje razdoblje bez PDV-a
1 | 2 | 3 | 4 | 5 | 6 | 7 | 8 | 9 | 10 | 11 = 5 * 9
GRUPA PREDMETA NABAVE 131 - POTROŠNI MATERIJAL ZA VANJSKE FIKSATORE 2 |  |  |  | 0 | [5 empty] | 0
131.1 | Zakretna stezaljka za Shanzove vijke za vanjski fiksator | kom | [7 empty] | 0
131.2 | Translacijska stezaljka za Shanzove vijke za vanjski fiksator | kom | [7 empty] | 0
131.3 | Standardna kompresijsko distrakcija jedinica | kom | [7 empty] | 0
131.4 | Produžena kompresijsko distrakcija jedinica | kom | [7 empty] | 0
131.5 | Dvotračna šipka vanjskog fiksatora duljine 350 mm | kom | [7 empty] | 0
131.6 | Samonarezujući vijak 260/40 mm, dijametar 6mm, navoj 6 - 5mm | kom | [7 empty] | 0
131.7 | Vodilica svrdla promjera 4.8 mm, duljina 80 mm | kom | [7 empty] | 0
131.8 | Kirschner žica bez olive promjer 2 mm, duljina 400 mm | kom | [7 empty] | 0
131.9 | Vodilica za žice promjer 2mm, duljina 75 mm | kom | [7 empty] | 0
131.10 | Kanulirano svrdlo dužine 280 mm, promjera 4,8 mm, titanijum nitride premaz | kom | [7 empty] | 0
131.11 | Svrdlo dužine 240mm, promjera 4.8mm | kom | [7 empty] | 0
131.12 | Vodilica za vijak 160 mm | kom | [7 empty] | 0
131.13 | Univerzalna T - stezaljka | kom | [7 empty] | 0
| USTUPANJE NA KORIŠTENJE I ODRŽAVANJE SETA INSTRUMENTARIJA ZA UGRADNJU U KONTEJNERU ZA STERILIZACIJU | SET | [7 empty] | 0
UKUPNA CIJENA BEZ PDV-a: | [9 empty] | 0
IZNOS PDV-a: | [9 empty] | 0
UKUPAN IZNOS S PDV-om: | [9 empty] | 0
Naziv i adresa ponuditelja:
Predmet nabave bit će isporučen u roku od ____________ radna dana.
Potvrđujem da je predmet nabave medicinski proizvod koji smije biti u prometu, da ispunjava bitne propisane zahtjeve, ima ocjenu sukladnosti i označen je oznakom »CE«. | [8 empty] | DA | NE
Potvrđujem da je ponuditelj ovlašten nuditi medicinske proizvode. | [8 empty] | DA | NE

## 132
SREDIŠNJI NARUČITELJ: KLINIKA ZA ORTOPEDIJU LOVRAN
ADRESA: Šetalište maršala Tita 1, 51415 Lovran
ZAJEDNIČKA NABAVA
UGRADBENI MATERIJAL ZA ORTOPEDIJU I ORTOPEDSKI IMPLANTATI
ZA ZDRAVSTVENE USTANOVE U REPUBLICI HRVATSKOJ
EVIDENCIJSKI BROJ NABAVE: E-VV-2/25
Red. br. | Naziv i opis predmeta nabave | Jed. mjere | Planirana jednogodišnja količina za nabavu i isporuku | Planirana dvogodišnja količina za nabavu i isporuku | Proizvođač / Zemlja porijekla | Šifra, kataloški broj proizvođača | Originalno pakiranje | Jedinična cijena bez PDV-a | Stopa PDV-a | Ukupna cijena za dvogodišnje razdoblje bez PDV-a
1 | 2 | 3 | 4 | 5 | 6 | 7 | 8 | 9 | 10 | 11 = 5 * 9
GRUPA PREDMETA NABAVE 132 - CJELOVITI SUSTAV PARCIJALNE ENDOPROTEZE KOLJENA, INTRAOPERATIVNO KOMPATIBILNIH KOMPONETI 2 |  |  |  | 0 | [5 empty] | 0
| Sve komponente moraju biti od istog proizvođača. Proteza mora omogućavati sigurno snimanje pacijenta MR - om. |  |  | 0 | [5 empty] | 0
132.1 | Femoralna komponenta , metalna, cementna, fiksna ili mobilna, materijal CoCrMo, s dvostrukim klinovima, svaka strana u 5 veličina | kom | [7 empty] | 0
132.2 | Tibijalna komponenta, metalna ili titanska ili polietilenska, cementna fiksna ili mobilna, u najmanje 6 veličina, posebno za medijalnu, posebno za lateralnu stranu | kom | [7 empty] | 0
132.3 | Tibijalni insert od polietilena za svaku veličinu tibialne komponente 6 različitih debljina, posebno za medijalnu, posebno za lateralnu stranu | kom | [7 empty] | 0
132.4 | Tibijalna komponenta, cementna, dizajnirana za optimalni pokrov lateralnog dijela, materijal: polietilen visoke molekularne čistoće, u minimalno 6 veličina, minimalno 5 debljina | kom | [7 empty] | 0
132.5 | PARCIJALNA FIKSNA CEMENTNA ENDOPROTEZA KOLJENA, ANATOMSKA, SVE TIBIJALNE VELIČINE MORAJU BITI KOMPATIBILNE SA SVIM FEMORALNIM VELIČINAMA | [8 empty] | 0
132.5.1 | Femoralna anatomska komponenta u 8 veličina za lijevu i desnu stranu izrađena od CoCr s 2 klina | kom | [7 empty] | 0
132.5.2 | Tibijalna anatomska komponenta, 7 veličina za lijevu i desnu stranu s 2 klina i medijalnom kobilicom te sustavom zaključavanja tibijalnog inserta | kom | [7 empty] | 0
132.5.3 | Insert fiksni s vitaminom E u 6 debljina za svaku veličinu tibijalne komponente (8,9,10,11,12,14mm) | kom | [7 empty] | 0
| USTUPANJE NA KORIŠTENJE I ODRŽAVANJE 1 SETA INSTRUMENTARIJA ZA UGRADNJU U KONTEJNERU ZA STERILIZACIJU | SET | [7 empty] | 0
UKUPNA CIJENA BEZ PDV-a: | [9 empty] | 0
IZNOS PDV-a: | [9 empty] | 0
UKUPAN IZNOS S PDV-om: | [9 empty] | 0
Naziv i adresa ponuditelja:
Predmet nabave bit će isporučen u roku od ____________ radna dana.
Potvrđujem da je predmet nabave medicinski proizvod koji smije biti u prometu, da ispunjava bitne propisane zahtjeve, ima ocjenu sukladnosti i označen je oznakom »CE«. | [8 empty] | DA | NE
Potvrđujem da je ponuditelj ovlašten nuditi medicinske proizvode. | [8 empty] | DA | NE

## 133
SREDIŠNJI NARUČITELJ: KLINIKA ZA ORTOPEDIJU LOVRAN
ADRESA: Šetalište maršala Tita 1, 51415 Lovran
ZAJEDNIČKA NABAVA
UGRADBENI MATERIJAL ZA ORTOPEDIJU I ORTOPEDSKI IMPLANTATI
ZA ZDRAVSTVENE USTANOVE U REPUBLICI HRVATSKOJ
EVIDENCIJSKI BROJ NABAVE: E-VV-2/25
Red. br. | Naziv i opis predmeta nabave | Jed. mjere | Planirana jednogodišnja količina za nabavu i isporuku | Planirana dvogodišnja količina za nabavu i isporuku | Proizvođač / Zemlja porijekla | Šifra, kataloški broj proizvođača | Originalno pakiranje | Jedinična cijena bez PDV-a | Stopa PDV-a | Ukupna cijena za dvogodišnje razdoblje bez PDV-a
1 | 2 | 3 | 4 | 5 | 6 | 7 | 8 | 9 | 10 | 11 = 5 * 9
GRUPA PREDMETA NABAVE 133 - UGRADBENI MATERIJAL ZA KRALJEŽNICU |  |  |  | 0 | [5 empty] | 0
| Sve komponente moraju biti od istog proizvođača. Sistemi moraju omogućavati sigurno snimanje pacijenta MR - om. | [8 empty] | 0
133.1 | Umetak za stabilizaciju kralježnice, metoda ALIF / XLIF, sterilno pakirano, različitih lordoza, minimalno 3 veličine, različite visine minimalno 4, rtg tantal markeri, mogućnost dodatka 2 ili 4 samonarezujuća vijka metodom stand-alone, materijal PEEK sa dodatkom titanijuma ili titanijum | kom | [7 empty] | 0
133.1.1 | Vertebralni vijak za stabilizaciju kralježnice, za upotrebu sa cage metoda ALIF / XLIF, sterilno pakiran, samonarezujući, diametar 4 mm, dužina od 20 do 35, materijal titanijum | kom | [7 empty] | 0
133.2 | Poliaxialni i fenestirani vijak za stabilizaciju kralježnice, diametar 4.5, 5.0, 5.5, 6.0, 6.5, 7.0, 7.5, dužine od 30 do 55, diametar 8.5, 9.5, 10.5 dužine od 25 do 100, sa pripadajućim maticama, kanulirani vijci sa mogučnošču cementiranja (fenestrirani) i produženom glavom, titanijum, kompatibilni sa šipkama 5.5 i 6.0, mogučnost pojedinačnog sterilnog pakiranja | kom | [7 empty] | 0
133.2.1 | Šipke za stabilizaciju kralježnice, promjer 5.5 i 6.0, ravne i zakrivljene, dužina od 35 do 600, titanijum i crom-cobalt | kom | [7 empty] | 0
133.2.2 | Konektori za stabilizaciju kralježnice, konektori križni od 14 do 30, axialni, paralelni, lateralni, ravni, angularni, kompatibilni sa šipkama 5.5 i 6.0, titanijum | kom | [7 empty] | 0
133.2.3 | Kukice za stabilizaciju kralježnice, najmanje 3 veličine, različitih dužina tijela, kompatibilne sa šipkama 5.5 i 6.0 titanijum | kom | [7 empty] | 0
133.2.4 | Kanule za stabilizaciju kralježnice, kompatibilne sa fenestriranim vijcima sa unutarnjim potiskivačem cementa | kom | [7 empty] | 0
133.3 | Umeci za stabilizaciju vratne kralježnice, PEEK i Titanijum, najmanje dvije debljine, najmanje 10 različitih dužina, min. lordoza 3.5, konveksni i angularni sa mogućnošču upotrebe titanijum vijaka, sterilno pakirano po 1 kom umetka | kom | [7 empty] | 0
133.4 | OCT polyaxialni vijak za stabilizaciju cervicalne kralježnice, od 3.5 do 4.5, dužina od 10 do 34, titanium, diametar 3.5, 4.0 i 4.5, dužine od 10 do 34 (po 2 razlika), sa pripadajućim maticama, titanium. | kom | [7 empty] | 0
133.4.1 | Šipka za OCT vijak, za stabilizaciju cervikalne kralježnice, promjer 3.5, dužine od 40 do 240 i kombinacija promjera 3.5 sa 6.0, titan | kom | [7 empty] | 0
133.4.2 | OCT pločice za stabilizaciju cervikalne kralježnice, najmanje 3 različite veličine, pripadajuće matice, titan | kom | [7 empty] | 0
133.4.3 | Pripadajući vijak za OCT pločice za stabilizaciju cervikalne kralježnice, najmanje 2 diametra i 6 dužina (min 6mm), titan | kom | [7 empty] | 0
133.4.4 | Paralelni i axialni OCT konektori te konektori poprečni, najmanje 3 dužine poprečnih konektora, titan | kom | [7 empty] | 0
133.5 | Cervikalne ploče, za stabilizaciju cervicalne kralježnice, najmanje 4 veličine (od 4 do 10 rupa), titan | kom | [7 empty] | 0
133.5.1 | Vijci za cervikalne ploče, za stabilizaciju cervicalne kralježnice, najmanje 2 diametra, 4 dužine, mogućnost promjenjivog ili fiksnog kuta, titan | kom | [7 empty] | 0
133.6 | Umeci za stabilizaciju kralježnice, umeci od prirodnog polimera PEEK i Titanijum (oba materijala identičnih dimenzija), ravni i ukrivljeni, min 12 različitih dužina, 2 lordoze, sterilno pakirani po 1 kom | kom | [7 empty] | 0
133.7 | Set za stabilizaciju kralježnice, umetak sa opcijom širenja, za implantaciju korištenjem prednjeg, anterolateralnog, lateralnog ili posteriorno-lateralnog pristupa, komplet sa dvije ploče i expandable tijelom, min 2 veličine tijela, min 3 veličine ploča sa različitim naklonima, PEEK materijal svih dijelova. | kom | [7 empty] | 0
133.7.1 | Set za stabilizaciju lumbalne i cervicalne kralježnice, umetak MESH, za implantaciju korištenjem prednjeg, anterolateralnog, lateralnog ili posteriorno-lateralnog pristupa, min 5 dužina i 5 promjera, Titanijum. | kom | [7 empty] | 0
UKUPNA CIJENA BEZ PDV-a: | [9 empty] | 0
IZNOS PDV-a: | [9 empty] | 0
UKUPAN IZNOS S PDV-om: | [9 empty] | 0
Naziv i adresa ponuditelja:
Predmet nabave bit će isporučen u roku od ____________ radna dana.
Potvrđujem da je predmet nabave medicinski proizvod koji smije biti u prometu, da ispunjava bitne propisane zahtjeve, ima ocjenu sukladnosti i označen je oznakom »CE«. | [8 empty] | DA | NE
Potvrđujem da je ponuditelj ovlašten nuditi medicinske proizvode. | [8 empty] | DA | NE

## 134
SREDIŠNJI NARUČITELJ: KLINIKA ZA ORTOPEDIJU LOVRAN
ADRESA: Šetalište maršala Tita 1, 51415 Lovran
ZAJEDNIČKA NABAVA
UGRADBENI MATERIJAL ZA ORTOPEDIJU I ORTOPEDSKI IMPLANTATI
ZA ZDRAVSTVENE USTANOVE U REPUBLICI HRVATSKOJ
EVIDENCIJSKI BROJ NABAVE: E-VV-2/25
Red. br. | Naziv i opis predmeta nabave | Jed. mjere | Planirana jednogodišnja količina za nabavu i isporuku | Planirana dvogodišnja količina za nabavu i isporuku | Proizvođač / Zemlja porijekla | Šifra, kataloški broj proizvođača | Originalno pakiranje | Jedinična cijena bez PDV-a | Stopa PDV-a | Ukupna cijena za dvogodišnje razdoblje bez PDV-a
1 | 2 | 3 | 4 | 5 | 6 | 7 | 8 | 9 | 10 | 11 = 5 * 9
GRUPA PREDMETA NABAVE 134 - PRIMARNE ENDOPROTEZE KOLJENA 8 |  |  |  | 0 | [5 empty] | 0
| Sve komponente moraju biti od istog proizvođača. Proteza mora omogućavati sigurno snimanje pacijenta MR - om. Postojanje šablona za predoperacijsko planiranje u obliku folije i digitalnom obliku |  |  | 0 | [5 empty] | 0
134.1 | Femoralna komponenta standardna CoCr, femoralni dio posebno za lijevo a posebno za desno koljeno, anatomsko koljeno, bikondilarni tip endoproteze, femoralna komponenta u dva dizajna za očuvanje i žrtvovanje stražnje ukrižene sveze, cementna, materijal kobalt krom, femoralna komponenta za žrtvovanje stražnje ukrižene sveze u najmanje 8 veličina, femoralna komponenta kompatibilna sa tibijalnim insertima za očuvanje stražnje ukrižene sveze u najmanje 5 izmjenjivih kombinacija, femoralna komponenta kompatibilna sa tibijalnim insertima za žrtvovanje stražnje ukrižene sveze u najmanje 8 izmjenjivih kombinacija, femoralna komponenta kompatibilna s tibijalnom primarnom i revizijskom komponentom, mogućnost kombiniranja različitih veličina femoralne i tibijalne komponente, femoralna komponenta za očuvanje stražnje ukrižene sveze u najmanja 8 veličina | kom | [7 empty] | 0
134.2 | Tibijalni insert za očuvanje stražnje ukrižene sveze, polietilenska zglobna površina, zglobna površina u najmanje 6 veličina i 5 različitih debljina, kompatibilno s femoralnom komponentom standardnom CoCr, tibijalnom komponentom primarnom fiksnom i revizijskom | kom | [7 empty] | 0
134.3 | Tibijalni insert za žrtvovanje stražnje ukrižene sveze, polietilenska zglobna površina, zglobna površina u najmanje 9 veličina i 6 različitih debljina, kompatibilno s femoralnom komponentom standardnom CoCr, femoralnom komponentom za dodatnu stabilizaciju trupom, tibijalnom komponentom fiksnom primarnom i revizijskom | kom | [7 empty] | 0
134.4 | Patela, polietilenska patela, ovalna kupolasta s tri klina, najmanje 4 veličine | kom | [7 empty] | 0
| USTUPANJE NA KORIŠTENJE I ODRŽAVANJE SETA INSTRUMENTARIJA ZA UGRADNJU U KONTEJNERU ZA STERILIZACIJU | SET | [7 empty] | 0
UKUPNA CIJENA BEZ PDV-a: | [9 empty] | 0
IZNOS PDV-a: | [9 empty] | 0
UKUPAN IZNOS S PDV-om: | [9 empty] | 0
Naziv i adresa ponuditelja:
Predmet nabave bit će isporučen u roku od ____________ radna dana.
Potvrđujem da je predmet nabave medicinski proizvod koji smije biti u prometu, da ispunjava bitne propisane zahtjeve, ima ocjenu sukladnosti i označen je oznakom »CE«. | [8 empty] | DA | NE
Potvrđujem da je ponuditelj ovlašten nuditi medicinske proizvode. | [8 empty] | DA | NE

## 135
SREDIŠNJI NARUČITELJ: KLINIKA ZA ORTOPEDIJU LOVRAN
ADRESA: Šetalište maršala Tita 1, 51415 Lovran
ZAJEDNIČKA NABAVA
UGRADBENI MATERIJAL ZA ORTOPEDIJU I ORTOPEDSKI IMPLANTATI
ZA ZDRAVSTVENE USTANOVE U REPUBLICI HRVATSKOJ
EVIDENCIJSKI BROJ NABAVE: E-VV-2/25
Red. br. | Naziv i opis predmeta nabave | Jed. mjere | Planirana jednogodišnja količina za nabavu i isporuku | Planirana dvogodišnja količina za nabavu i isporuku | Proizvođač / Zemlja porijekla | Šifra, kataloški broj proizvođača | Originalno pakiranje | Jedinična cijena bez PDV-a | Stopa PDV-a | Ukupna cijena za dvogodišnje razdoblje bez PDV-a
1 | 2 | 3 | 4 | 5 | 6 | 7 | 8 | 9 | 10 | 11 = 5 * 9
GRUPA PREDMETA NABAVE 135 - CJELOVITA BESCCEMENTNA ENDOPROTEZA KUKA; MINIMALNO - INVAZIVNI PRISTUP | [9 empty] | 0
| Sve komponente moraju biti od istog proizvođača. Omogućeno snimanje pacijenta MR - om. Postojanje šablona za predoperacijsko planiranje u digitalnom obliku | [8 empty] | 0
135.1. | ACETABULUM | kom | [7 empty] | 0
| materijal krom kobalt ili titanska legura | [8 empty] | 0
| instrumentarij za pripremu acetabuluma (držač za frezu) – zakrivljen ili pod kutom od 40 – 45 stupnjeva | [8 empty] | 0
| aplikator čašice konstruiran tako da se čašica pozicionira pod kutom od 40 - 45 stupnjeva | [8 empty] | 0
| retraktori operativne rane zakrivljeni u profilu i zaobljenih rubova | [8 empty] | 0
| najmanje 10 veličina u nizu | [8 empty] | 0
135.2. | POLIETILENSKI UMETAK | kom | [7 empty] | 0
| materijal polietilen visoke molekularne strukture | [8 empty] | 0
| standardna i protrudirana varijanta umetka | [8 empty] | 0
| unutarnji promjer za glavice 28, 32, 36 mm | [8 empty] | 0
135.135. | FEMUR | kom | [7 empty] | 0
| materijal krom kobalt ili titanska legura | [8 empty] | 0
| najmanje 12 veličina | [8 empty] | 0
| konus 12/14 | [8 empty] | 0
| struk proteze („stem“) zakrivljen (lučan) ili ravan, omogućena njegova aplikacija od strane malog trohantera; | [8 empty] | 0
135.4. | FEMORALNA GLAVICA | kom | [7 empty] | 0
| krom kobalt ,keramika | [8 empty] | 0
| promjeri 28, 32, 36 mm | [8 empty] | 0
| najmanje 5 dužina vrata od svakog promjera | [8 empty] | 0
| za konus 12/14 | [8 empty] | 0
| USTUPANJE NA KORIŠTENJE I ODRŽAVANJE SETA INSTRUMENTARIJA ZA UGRADNJU U KONTEJNERU ZA STERILIZACIJU | SET | [7 empty] | 0
UKUPNA CIJENA BEZ PDV-a: | [9 empty] | 0
IZNOS PDV-a: | [9 empty] | 0
UKUPAN IZNOS S PDV-om: | [9 empty] | 0
Naziv i adresa ponuditelja:
Predmet nabave bit će isporučen u roku od ____________ radna dana.
Potvrđujem da je predmet nabave medicinski proizvod koji smije biti u prometu, da ispunjava bitne propisane zahtjeve, ima ocjenu sukladnosti i označen je oznakom »CE«. | [8 empty] | DA | NE
Potvrđujem da je ponuditelj ovlašten nuditi medicinske proizvode. | [8 empty] | DA | NE

## 136
SREDIŠNJI NARUČITELJ: KLINIKA ZA ORTOPEDIJU LOVRAN
ADRESA: Šetalište maršala Tita 1, 51415 Lovran
ZAJEDNIČKA NABAVA
UGRADBENI MATERIJAL ZA ORTOPEDIJU I ORTOPEDSKI IMPLANTATI
ZA ZDRAVSTVENE USTANOVE U REPUBLICI HRVATSKOJ
EVIDENCIJSKI BROJ NABAVE: E-VV-2/25
Red. br. | Naziv i opis predmeta nabave | Jed. mjere | Planirana jednogodišnja količina za nabavu i isporuku | Planirana dvogodišnja količina za nabavu i isporuku | Proizvođač / Zemlja porijekla | Šifra, kataloški broj proizvođača | Originalno pakiranje | Jedinična cijena bez PDV-a | Stopa PDV-a | Ukupna cijena za dvogodišnje razdoblje bez PDV-a
1 | 2 | 3 | 4 | 5 | 6 | 7 | 8 | 9 | 10 | 11 = 5 * 9
GRUPA PREDMETA NABAVE 136 - UGRADBENI MATERIJAL ZA KRALJEŽNICU ZA HITNE OSTEOSINTEZE SA STERILNIM INSTRUMENTARIJEM ZA JEDNOKRATNU UPOTREBU
Sve komponente moraju biti od istog proizvođača. Sistemi moraju omogućavati sigurno snimanje pacijenta MR - om.
136.1 | Vijci za stabilizaciju kralježnice, veličine od 4,5mm do 7,5mm, različitih dužina od 35mm do 55mm (po 5mm razlike), kanularni, multiaxialni, mogućnost produžene glave, fenestralni sa mogučnošču cementne upotrebe, sa poliaksialno-monoaksialnom glavom, sterilno pakirani po 2 identična kom sa maticama i tubusima za perkutanu upotrebu uz upotrebu sterilno pakiranih instrumenata za jednokratnu upotrebu. | set | [7 empty] | 0
136.2 | Šipke 5.5mm za stabilizaciju kralježnice, različite dužine od 40mm do 380mm, (po 10 mm razlike), min 10 različitih dužina, mogućnost savijenih i ravnih oblika, sterilno pakirano po 2 identična kom uz upotrebu sterilno pakiranih instrumenata za jednokratnu upotrebu | set | [7 empty] | 0
136.3 | Umeci za stabilizaciju kralježnice, umeci od prirodnog polimera, ravni 22 i 28 mm debljine najmanje 6 različitih dužina i zakrivljeni (banana) sa najmanje 6 različitih dužina, sterilno pakirani po 1 kom sa sterilno pakiranim instrumentarijem za jednokratnu upotrebu. | kom | [7 empty] | 0
136.4 | Konektori, sterilno pakirani, kompatibilni sa šipkama različite dužine uz upotrebu sterilno pakiranih instrumenta za jednokratnu upotrebu | kom | [7 empty] | 0
136.5 | Umeci za stabilizaciju vratne kralježnice, PEEK, najmanje dvije debljine, najmanje 6 različitih dužina, min. lordoza 3.5, konveksni, sa mogućnošču upotrebe titanijum vijaka, sterilno pakirano po 1 kom umetka i 2 identična vijka uz upotrebu sterilno pakiranih instrumenata za jednokratnu upotrebu | kom | [7 empty] | 0
UKUPNA CIJENA BEZ PDV-a: | [9 empty] | 0
IZNOS PDV-a: | [9 empty] | 0
UKUPAN IZNOS S PDV-om: | [9 empty] | 0
Naziv i adresa ponuditelja:
Predmet nabave bit će isporučen u roku od ____________ radna dana.
Potvrđujem da je predmet nabave medicinski proizvod koji smije biti u prometu, da ispunjava bitne propisane zahtjeve, ima ocjenu sukladnosti i označen je oznakom »CE«. | [8 empty] | DA | NE
Potvrđujem da je ponuditelj ovlašten nuditi medicinske proizvode. | [8 empty] | DA | NE

## 137
SREDIŠNJI NARUČITELJ: KLINIKA ZA ORTOPEDIJU LOVRAN
ADRESA: Šetalište maršala Tita 1, 51415 Lovran
ZAJEDNIČKA NABAVA
UGRADBENI MATERIJAL ZA ORTOPEDIJU I ORTOPEDSKI IMPLANTATI
ZA ZDRAVSTVENE USTANOVE U REPUBLICI HRVATSKOJ
EVIDENCIJSKI BROJ NABAVE: E-VV-2/25
Red. br. | Naziv i opis predmeta nabave | Jed. mjere | Planirana jednogodišnja količina za nabavu i isporuku | Planirana dvogodišnja količina za nabavu i isporuku | Proizvođač / Zemlja porijekla | Šifra, kataloški broj proizvođača | Originalno pakiranje | Jedinična cijena bez PDV-a | Stopa PDV-a | Ukupna cijena za dvogodišnje razdoblje bez PDV-a
1 | 2 | 3 | 4 | 5 | 6 | 7 | 8 | 9 | 10 | 11 = 5 * 9
GRUPA PREDMETA NABAVE 137 - SINTETIČKA ZAMJENA KOŠTANOG PRESATKA U PASTI, BLOKU, CILINDRU, KLINU I GRANULAMA
Sve komponente moraju biti od istog proizvođača. Sistemi moraju omogućavati sigurno snimanje pacijenta MR - om.
137.1 | Bone graft pasta, punjenje, zamjena za kosti, sintetički koštani transplantat, koji podržavaju integraciju i regeneraciju kosti, sa sastavom vrlo sličnim sastavu ljudske spongiozne kosti. Sterilno pakirana u špricu sa nastavcima za implantaciju, punjenje umetka, količina 1cc | kom | [7 empty] | 0
137.2 | Bone graft pasta, punjenje, zamjena za kosti, sintetički koštani transplantat, koji podržavaju integraciju i regeneraciju kosti, sa sastavom vrlo sličnim sastavu ljudske spongiozne kosti. Sterilno pakirana u špricu sa nastavcima za implantaciju, punjenje umetka količina 5cc | kom | [7 empty] | 0
137.3 | Bone graft granule, punjenje, zamjena za kosti, sintetički koštani transplantat, koji podržavaju integraciju i regeneraciju kosti, sa sastavom vrlo sličnim sastavu ljudske spongiozne kosti. Sterilno pakiranje, količina 10cc | kom | [7 empty] | 0
137.4 | Bone graft granule, punjenje, zamjena za kosti, sintetički koštani transplantat, koji podržavaju integraciju i regeneraciju kosti, sa sastavom vrlo sličnim sastavu ljudske spongiozne kosti. Sterilno pakiranje, količina 20cc | kom | [7 empty] | 0
137.5 | Bone graft blokovi, zamjena za kosti, sintetički koštani transplantat, koji podržavaju integraciju i regeneraciju kosti, sa sastavom vrlo sličnim sastavu ljudske spongiozne kosti. Sterilno pakiranje, dimenzije 20mm x 20mm x 20mm | kom | [7 empty] | 0
137.6 | Bone graft cilindar, zamjena za kosti, sintetički koštani transplantat, koji podržavaju integraciju i regeneraciju kosti, sa sastavom vrlo sličnim sastavu ljudske spongiozne kosti. Sterilno pakiranje, dimenzije 10mm (promjer) x 10mm (dužina) | kom | [7 empty] | 0
137.7 | Bone graft klin, zamjena za kosti, sintetički koštani transplantat, koji podržavaju integraciju i regeneraciju kosti, sa sastavom vrlo sličnim sastavu ljudske spongiozne kosti. Sterilno pakiran, različitih dužina, visina i kuta-nagiba | kom | [7 empty] | 0
UKUPNA CIJENA BEZ PDV-a: | [9 empty] | 0
IZNOS PDV-a: | [9 empty] | 0
UKUPAN IZNOS S PDV-om: | [9 empty] | 0
Naziv i adresa ponuditelja:
Predmet nabave bit će isporučen u roku od ____________ radna dana.
Potvrđujem da je predmet nabave medicinski proizvod koji smije biti u prometu, da ispunjava bitne propisane zahtjeve, ima ocjenu sukladnosti i označen je oznakom »CE«. | [8 empty] | DA | NE
Potvrđujem da je ponuditelj ovlašten nuditi medicinske proizvode. | [8 empty] | DA | NE

## 138
SREDIŠNJI NARUČITELJ: KLINIKA ZA ORTOPEDIJU LOVRAN
ADRESA: Šetalište maršala Tita 1, 51415 Lovran
ZAJEDNIČKA NABAVA
UGRADBENI MATERIJAL ZA ORTOPEDIJU I ORTOPEDSKI IMPLANTATI
ZA ZDRAVSTVENE USTANOVE U REPUBLICI HRVATSKOJ
EVIDENCIJSKI BROJ NABAVE: E-VV-2/25
Red. br. | Naziv i opis predmeta nabave | Jed. mjere | Planirana jednogodišnja količina za nabavu i isporuku | Planirana dvogodišnja količina za nabavu i isporuku | Proizvođač / Zemlja porijekla | Šifra, kataloški broj proizvođača | Originalno pakiranje | Jedinična cijena bez PDV-a | Stopa PDV-a | Ukupna cijena za dvogodišnje razdoblje bez PDV-a
1 | 2 | 3 | 4 | 5 | 6 | 7 | 8 | 9 | 10 | 11 = 5 * 9
GRUPA PREDMETA NABAVE 138 - CJELOVITA CEMENTNA ENDOPROTEZA KOLJENA
Sve komponente moraju biti od istog proizvođača. Omogućeno snimanje pacijenta MR - om.
138.1 | Cjelovita cementna endoproteza koljena | kom | [7 empty] | 0
bikondilijarni tip endoproteze
sve komponente endoproteze cementirane
mogućnost očuvanja ili žrtvovanja stražnje ukrižne sveze
mogućnost kombiniranja različitih veličina femoralne i tibijalne komponente
femoralna komponenta - najmanje 6 veličina
tibijalna komponenta - plato u najmanje 6 veličina
tibijalni insert u dva dizajna za sačuvanje i žrtvovanje stražnje ukrižne veze u najmanje 6 veličina i 4 različite debljine
patela od polietilena
| USTUPANJE NA KORIŠTENJE I ODRŽAVANJE SETA INSTRUMENTARIJA ZA UGRADNJU U KONTEJNERU ZA STERILIZACIJU KOJI NIJE POTREBNO DODATNO ZAMATATI | SET
UKUPNA CIJENA BEZ PDV-a: | [9 empty] | 0
IZNOS PDV-a: | [9 empty] | 0
UKUPAN IZNOS S PDV-om: | [9 empty] | 0
Naziv i adresa ponuditelja:
Predmet nabave bit će isporučen u roku od ____________ radna dana.
Potvrđujem da je predmet nabave medicinski proizvod koji smije biti u prometu, da ispunjava bitne propisane zahtjeve, ima ocjenu sukladnosti i označen je oznakom »CE«. | [8 empty] | DA | NE
Potvrđujem da je ponuditelj ovlašten nuditi medicinske proizvode. | [8 empty] | DA | NE

## 139
SREDIŠNJI NARUČITELJ: KLINIKA ZA ORTOPEDIJU LOVRAN
ADRESA: Šetalište maršala Tita 1, 51415 Lovran
ZAJEDNIČKA NABAVA
UGRADBENI MATERIJAL ZA ORTOPEDIJU I ORTOPEDSKI IMPLANTATI
ZA ZDRAVSTVENE USTANOVE U REPUBLICI HRVATSKOJ
EVIDENCIJSKI BROJ NABAVE: E-VV-2/25
Red. br. | Naziv i opis predmeta nabave | Jed. mjere | Planirana jednogodišnja količina za nabavu i isporuku | Planirana dvogodišnja količina za nabavu i isporuku | Proizvođač / Zemlja porijekla | Šifra, kataloški broj proizvođača | Originalno pakiranje | Jedinična cijena bez PDV-a | Stopa PDV-a | Ukupna cijena za dvogodišnje razdoblje bez PDV-a
1 | 2 | 3 | 4 | 5 | 6 | 7 | 8 | 9 | 10 | 11 = 5 * 9
GRUPA PREDMETA NABAVE 139 - SISTEM ZA POSTAVLJANJE SIDRA | [9 empty] | 0 | #REF! | #REF!
139.1 | Sve u jednom sustav za postavljanje sidra na dno tunela za sigurnu fiksaciju, sastoji se od vodilice, svrdla i sidra, pakirano u sustavu za postavljanje veličine sidara od 1.3 mm do 1.8 mm s jednim ili dva #0 ili #2 konca | kom | [7 empty] | 0
UKUPNA CIJENA BEZ PDV-a: | [9 empty] | 0
IZNOS PDV-a: | [9 empty] | 0
UKUPAN IZNOS S PDV-om: | [9 empty] | 0
Naziv i adresa ponuditelja:
Predmet nabave bit će isporučen u roku od ____________ radna dana.
Potvrđujem da je predmet nabave medicinski proizvod koji smije biti u prometu, da ispunjava bitne propisane zahtjeve, ima ocjenu sukladnosti i označen je oznakom »CE«. | [8 empty] | DA | NE
Potvrđujem da je ponuditelj ovlašten nuditi medicinske proizvode. | [8 empty] | DA | NE

## 140
SREDIŠNJI NARUČITELJ: KLINIKA ZA ORTOPEDIJU LOVRAN
ADRESA: Šetalište maršala Tita 1, 51415 Lovran
ZAJEDNIČKA NABAVA
UGRADBENI MATERIJAL ZA ORTOPEDIJU I ORTOPEDSKI IMPLANTATI
ZA ZDRAVSTVENE USTANOVE U REPUBLICI HRVATSKOJ
EVIDENCIJSKI BROJ NABAVE: E-VV-2/25
Red. br. | Naziv i opis predmeta nabave | Jed. mjere | Planirana jednogodišnja količina za nabavu i isporuku | Planirana dvogodišnja količina za nabavu i isporuku | Proizvođač / Zemlja porijekla | Šifra, kataloški broj proizvođača | Originalno pakiranje | Jedinična cijena bez PDV-a | Stopa PDV-a | Ukupna cijena za dvogodišnje razdoblje bez PDV-a
1 | 2 | 3 | 4 | 5 | 6 | 7 | 8 | 9 | 10 | 11 = 5 * 9
GRUPA PREDMETA NABAVE 140 - PROKSIMALNI FEMORALNI ČAVAO ZA STABILIZACIJU ULOMAKA | [9 empty] | 0
140.1 | PROXIMALNI FEMORALNI ČAVAO, STERILNO PAKIRANJE, ČAVAO S VODILICAMA ZA PROXIMALNO I DISTALNO KOTVLJENJE | kom | [7 empty] | 0
140.2 | DUGI PROXIMALNI FEMORALNI ČAVAO, STERILNO PAKIRANJE, ČAVAO U NAJMANJE 8 DUŽINA, LIJEVI I DESNI, VODILICE ZA PROXIMALNO KOTVLJENJE | kom | [7 empty] | 0
140.3 | OSNOVNI VIJAK ZA PROXIMALNI FEMORALNI ČAVAO, STERILNO PAKIRANJE | kom | [7 empty] | 0
140.4 | ANTI - ROTACIJSKI VIJAK ZA PROXIMALNI FEMORALNI ČAVAO, STERILNO PAKIRANJE | kom | [7 empty] | 0
140.5 | DODATNI VIJAK ZA FIKSACIJU TROHANTERNIH ULOMAKA, STERILNO PAKIRANJE | kom | [7 empty] | 0
140.6 | DISTALNI VIJAK ZA PROXIMALNI FEMORALNI ČAVAO, STERILNO PAKIRANJE | kom | [7 empty] | 0
140.7 | VIJAK ZA UČVRŠĆIVANJE OSNOVNOG VIJKA S OSIGURAČEM PROTIV ODVRTANJA, STERILNO PAKIRANJE | kom | [7 empty] | 0
140.8 | ZAŠTITNA KAPICA ZA PROXIMALNI FEMORALNI ČAVAO | kom | [7 empty] | 0
| USTUPANJE NA KORIŠTENJE I ODRŽAVANJE SETA INSTRUMENTARIJA ZA UGRADNJU U KONTEJNERU ZA STERILIZACIJU | SET | [7 empty] | 0
UKUPNA CIJENA BEZ PDV-a: | [9 empty] | 0
IZNOS PDV-a: | [9 empty] | 0
UKUPAN IZNOS S PDV-om: | [9 empty] | 0
Naziv i adresa ponuditelja:
Predmet nabave bit će isporučen u roku od ____________ radna dana.
Potvrđujem da je predmet nabave medicinski proizvod koji smije biti u prometu, da ispunjava bitne propisane zahtjeve, ima ocjenu sukladnosti i označen je oznakom »CE«. | [8 empty] | DA | NE
Potvrđujem da je ponuditelj ovlašten nuditi medicinske proizvode. | [8 empty] | DA | NE

## 141
SREDIŠNJI NARUČITELJ: KLINIKA ZA ORTOPEDIJU LOVRAN
ADRESA: Šetalište maršala Tita 1, 51415 Lovran
ZAJEDNIČKA NABAVA
UGRADBENI MATERIJAL ZA ORTOPEDIJU I ORTOPEDSKI IMPLANTATI
ZA ZDRAVSTVENE USTANOVE U REPUBLICI HRVATSKOJ
EVIDENCIJSKI BROJ NABAVE: E-VV-2/25
Red. br. | Naziv i opis predmeta nabave | Jed. mjere | Planirana jednogodišnja količina za nabavu i isporuku | Planirana dvogodišnja količina za nabavu i isporuku | Proizvođač / Zemlja porijekla | Šifra, kataloški broj proizvođača | Originalno pakiranje | Jedinična cijena bez PDV-a | Stopa PDV-a | Ukupna cijena za dvogodišnje razdoblje bez PDV-a
1 | 2 | 3 | 4 | 5 | 6 | 7 | 8 | 9 | 10 | 11 = 5 * 9
GRUPA PREDMETA NABAVE 141 - STERILNO PAKIRANI KANULIRANI VIJCI SA DVA NAVOJA
| Sve komponente moraju biti od istog proizvođača. Sistemi moraju omogućavati sigurno snimanje pacijenta MR - om. | [8 empty] | 0
141.1 | Kanuliran vijak, kompresijski, dvo-navojski, pojedinačno sterilno pakiran, promjera 2.5, različitih dužina od 10 do 40mm (po 2 rast), materijal titanijum | kom | [7 empty] | 0
141.2 | Kanuliran vijak, kompresijski, dvo-navojski, pojedinačno sterilno pakiran, promjera 3.0, različitih dužina od 10 do 40mm (po 2 rast), materijal titanijum | kom | [7 empty] | 0
UKUPNA CIJENA BEZ PDV-a: | [9 empty] | 0
IZNOS PDV-a: | [9 empty] | 0
UKUPAN IZNOS S PDV-om: | [9 empty] | 0
Naziv i adresa ponuditelja:
Predmet nabave bit će isporučen u roku od ____________ radna dana.
Potvrđujem da je predmet nabave medicinski proizvod koji smije biti u prometu, da ispunjava bitne propisane zahtjeve, ima ocjenu sukladnosti i označen je oznakom »CE«. | [8 empty] | DA | NE
Potvrđujem da je ponuditelj ovlašten nuditi medicinske proizvode. | [8 empty] | DA | NE

## 142
SREDIŠNJI NARUČITELJ: KLINIKA ZA ORTOPEDIJU LOVRAN
ADRESA: Šetalište maršala Tita 1, 51415 Lovran
ZAJEDNIČKA NABAVA
UGRADBENI MATERIJAL ZA ORTOPEDIJU I ORTOPEDSKI IMPLANTATI
ZA ZDRAVSTVENE USTANOVE U REPUBLICI HRVATSKOJ
EVIDENCIJSKI BROJ NABAVE: E-VV-2/25
Red. br. | Naziv i opis predmeta nabave | Jed. mjere | Planirana jednogodišnja količina za nabavu i isporuku | Planirana dvogodišnja količina za nabavu i isporuku | Proizvođač / Zemlja porijekla | Šifra, kataloški broj proizvođača | Originalno pakiranje | Jedinična cijena bez PDV-a | Stopa PDV-a | Ukupna cijena za dvogodišnje razdoblje bez PDV-a
1 | 2 | 3 | 4 | 5 | 6 | 7 | 8 | 9 | 10 | 11 = 5 * 9
GRUPA PREDMETA NABAVE 142 - BIOAPSORTIVNI FIKSACIJSKI ČAVAO
1 | Bioapsortivni fiksacijski čavao za kost, promjer 1.5mm, duljina 16 - 25mm | kom | [7 empty] | 0
2 | Bioapsortivni fiksacijski čavao za kost, promjer 2.4mm, duljina 16 - 45mm | kom | [7 empty] | 0
UKUPNA CIJENA BEZ PDV-a: | [9 empty] | 0
IZNOS PDV-a: | [9 empty] | 0
UKUPAN IZNOS S PDV-om: | [9 empty] | 0
Naziv i adresa ponuditelja:
Predmet nabave bit će isporučen u roku od ____________ radna dana.
Potvrđujem da je predmet nabave medicinski proizvod koji smije biti u prometu, da ispunjava bitne propisane zahtjeve, ima ocjenu sukladnosti i označen je oznakom »CE«. | [8 empty] | DA | NE
Potvrđujem da je ponuditelj ovlašten nuditi medicinske proizvode. | [8 empty] | DA | NE

## 143
SREDIŠNJI NARUČITELJ: KLINIKA ZA ORTOPEDIJU LOVRAN
ADRESA: Šetalište maršala Tita 1, 51415 Lovran
ZAJEDNIČKA NABAVA
UGRADBENI MATERIJAL ZA ORTOPEDIJU I ORTOPEDSKI IMPLANTATI
ZA ZDRAVSTVENE USTANOVE U REPUBLICI HRVATSKOJ
EVIDENCIJSKI BROJ NABAVE: E-VV-2/25
Red. br. | Naziv i opis predmeta nabave | Jed. mjere | Planirana jednogodišnja količina za nabavu i isporuku | Planirana dvogodišnja količina za nabavu i isporuku | Proizvođač / Zemlja porijekla | Šifra, kataloški broj proizvođača | Originalno pakiranje | Jedinična cijena bez PDV-a | Stopa PDV-a | Ukupna cijena za dvogodišnje razdoblje bez PDV-a
1 | 2 | 3 | 4 | 5 | 6 | 7 | 8 | 9 | 10 | 11 = 5 * 9
GRUPA PREDMETA NABAVE 143 - REVIZIJSKA ČAŠICA SA KRILICIMA ZA DODATNU FIKSACIJU VIJCIMA ZA ZDJELICU
1 | Revizijska čašica s krilcima, najmanje 5 promjera, dodatna fiksacija s vijcima | kom | [7 empty] | 0
UKUPNA CIJENA BEZ PDV-a: | [9 empty] | 0
IZNOS PDV-a: | [9 empty] | 0
UKUPAN IZNOS S PDV-om: | [9 empty] | 0
Naziv i adresa ponuditelja:
Predmet nabave bit će isporučen u roku od ____________ radna dana.
Potvrđujem da je predmet nabave medicinski proizvod koji smije biti u prometu, da ispunjava bitne propisane zahtjeve, ima ocjenu sukladnosti i označen je oznakom »CE«. | [8 empty] | DA | NE
Potvrđujem da je ponuditelj ovlašten nuditi medicinske proizvode. | [8 empty] | DA | NE

## 144
SREDIŠNJI NARUČITELJ: KLINIKA ZA ORTOPEDIJU LOVRAN
ADRESA: Šetalište maršala Tita 1, 51415 Lovran
ZAJEDNIČKA NABAVA
UGRADBENI MATERIJAL ZA ORTOPEDIJU I ORTOPEDSKI IMPLANTATI
ZA ZDRAVSTVENE USTANOVE U REPUBLICI HRVATSKOJ
EVIDENCIJSKI BROJ NABAVE: E-VV-2/25
Red. br. | Naziv i opis predmeta nabave | Jed. mjere | Planirana jednogodišnja količina za nabavu i isporuku | Planirana dvogodišnja količina za nabavu i isporuku | Proizvođač / Zemlja porijekla | Šifra, kataloški broj proizvođača | Originalno pakiranje | Jedinična cijena bez PDV-a | Stopa PDV-a | Ukupna cijena za dvogodišnje razdoblje bez PDV-a
1 | 2 | 3 | 4 | 5 | 6 | 7 | 8 | 9 | 10 | 11 = 5 * 9
GRUPA PREDMETA NABAVE 144 - INTRAMEDULARNI ČAVAO | [9 empty] | 0
| Sve komponente moraju biti od istog proizvođača. Sistemi moraju omogućavati sigurno snimanje pacijenta MR - om. | [8 empty] | 0
144.1 | Intramedularni čavao, Ø 10 - 14 mm, duljina 170-240 mm, univerzalan za lijeve i desne ekstremitete, sterilno pakiranje | kom | [7 empty] | 0
144.2 | Intramedularni čavao, Ø 10 - 14 mm, duljina 280-460 mm, univerzalan za lijeve i desne ekstremitete, sterilno pakiranje | kom | [7 empty] | 0
144.3 | Spojni vijak Ø 10,5 mm, duljina 70-120 mm, samorezni, sterilno pakiranje | kom | [7 empty] | 0
144.4 | Vijak za zaključavanje Ø 5,00 mm, duljina 70-120 mm, samorezni, sterilno pakiranje | kom | [7 empty] | 0
144.5 | Pričvrsni vijak za pričvršćivanje spojnog vijka, sterilno pakiranje | kom | [7 empty] | 0
144.6 | Kompresijski vijak, sterilno pakiranje | kom | [7 empty] | 0
144.7 | Završna kapica Ø 10,5 mm za zaštitu spojnog vijka, sterilno pakiranje | kom | [7 empty] | 0
UKUPNA CIJENA BEZ PDV-a: | [9 empty] | 0
IZNOS PDV-a: | [9 empty] | 0
UKUPAN IZNOS S PDV-om: | [9 empty] | 0
Naziv i adresa ponuditelja:
Predmet nabave bit će isporučen u roku od ____________ radna dana.
Potvrđujem da je predmet nabave medicinski proizvod koji smije biti u prometu, da ispunjava bitne propisane zahtjeve, ima ocjenu sukladnosti i označen je oznakom »CE«. | [8 empty] | DA | NE
Potvrđujem da je ponuditelj ovlašten nuditi medicinske proizvode. | [8 empty] | DA | NE

## 145
SREDIŠNJI NARUČITELJ: KLINIKA ZA ORTOPEDIJU LOVRAN
ADRESA: Šetalište maršala Tita 1, 51415 Lovran
ZAJEDNIČKA NABAVA
UGRADBENI MATERIJAL ZA ORTOPEDIJU I ORTOPEDSKI IMPLANTATI
ZA ZDRAVSTVENE USTANOVE U REPUBLICI HRVATSKOJ
EVIDENCIJSKI BROJ NABAVE: E-VV-2/25
Red. br. | Naziv i opis predmeta nabave | Jed. mjere | Planirana jednogodišnja količina za nabavu i isporuku | Planirana dvogodišnja količina za nabavu i isporuku | Proizvođač / Zemlja porijekla | Šifra, kataloški broj proizvođača | Originalno pakiranje | Jedinična cijena bez PDV-a | Stopa PDV-a | Ukupna cijena za dvogodišnje razdoblje bez PDV-a
1 | 2 | 3 | 4 | 5 | 6 | 7 | 8 | 9 | 10 | 11 = 5 * 9
GRUPA PREDMETA NABAVE 145 - BEZCEMENTNA PROTEZA ZA REKONSTRUKCIJU ZGLOBA CMC1 | [9 empty] | 0
| Sve komponente moraju biti od istog proizvođača. Proteza mora omogućavati sigurno snimanje pacijenta MR - om | [8 empty] | 0
145.1 | Čašica za trapezium konusnog oblika, minimalno promjera 9 mm i 10 mm | kom | [7 empty] | 0
145.2 | Čašica za trapezium sferičnog oblika, sa šiljcima za pojačanu stabilnost, minimalno promjera 9 mm i 10 mm | kom | [7 empty] | 0
145.3 | Vrat proteze ravan, minimalno 3 visine 6, 8 i 10 mm, promjera glave min 4 mm | kom | [7 empty] | 0
145.4 | Vrat proteze s nagibom od 15 stupnjeva, minimalno 3 visine 6, 8 i 10 mm, promjera glave min 4 mm | kom | [7 empty] | 0
145.5 | Stem konusnog oblika za 1. metakarpalnu kost minimalno 6 dimenzija | kom | [7 empty] | 0
| USTUPANJE NA KORIŠTENJE I ODRŽAVANJE SETA INSTRUMENTARIJA ZA UGRADNJU U KONTEJNERU ZA STERILIZACIJU | SET | [7 empty] | 0
UKUPNA CIJENA BEZ PDV-a: | [9 empty] | 0
IZNOS PDV-a: | [9 empty] | 0
UKUPAN IZNOS S PDV-om: | [9 empty] | 0
Naziv i adresa ponuditelja:
Predmet nabave bit će isporučen u roku od ____________ radna dana.
Potvrđujem da je predmet nabave medicinski proizvod koji smije biti u prometu, da ispunjava bitne propisane zahtjeve, ima ocjenu sukladnosti i označen je oznakom »CE«. | [8 empty] | DA | NE
Potvrđujem da je ponuditelj ovlašten nuditi medicinske proizvode. | [8 empty] | DA | NE

## 146
SREDIŠNJI NARUČITELJ: KLINIKA ZA ORTOPEDIJU LOVRAN
ADRESA: Šetalište maršala Tita 1, 51415 Lovran
ZAJEDNIČKA NABAVA
UGRADBENI MATERIJAL ZA ORTOPEDIJU I ORTOPEDSKI IMPLANTATI
ZA ZDRAVSTVENE USTANOVE U REPUBLICI HRVATSKOJ
EVIDENCIJSKI BROJ NABAVE: E-VV-2/25
Red. br. | Naziv i opis predmeta nabave | Jed. mjere | Planirana jednogodišnja količina za nabavu i isporuku | Planirana dvogodišnja količina za nabavu i isporuku | Proizvođač / Zemlja porijekla | Šifra, kataloški broj proizvođača | Originalno pakiranje | Jedinična cijena bez PDV-a | Stopa PDV-a | Ukupna cijena za dvogodišnje razdoblje bez PDV-a
1 | 2 | 3 | 4 | 5 | 6 | 7 | 8 | 9 | 10 | 11 = 5 * 9
GRUPA PREDMETA NABAVE 146 - RESORPTIVNI I BIOKOMPATIBILNI RESTRIKTOR | [9 empty] | 0
146.1 | resorptivni i biokompatibilni restriktor koštanog cementa od svinjske želatine, dostupan u 8, 10, 12, 14, 16, 18 i 20 mm | kom | [7 empty] | 0
146.2 | adapteri i insterteri za aplikaciju resorptivnog i biokompatibilnog restriktor koštanog cementa | kom | [7 empty] | 0
UKUPNA CIJENA BEZ PDV-a: | [9 empty] | 0
IZNOS PDV-a: | [9 empty] | 0
UKUPAN IZNOS S PDV-om: | [9 empty] | 0
Naziv i adresa ponuditelja:
Predmet nabave bit će isporučen u roku od ____________ radna dana.
Potvrđujem da je predmet nabave medicinski proizvod koji smije biti u prometu, da ispunjava bitne propisane zahtjeve, ima ocjenu sukladnosti i označen je oznakom »CE«. | [8 empty] | DA | NE
Potvrđujem da je ponuditelj ovlašten nuditi medicinske proizvode. | [8 empty] | DA | NE

## 147
SREDIŠNJI NARUČITELJ: KLINIKA ZA ORTOPEDIJU LOVRAN
ADRESA: Šetalište maršala Tita 1, 51415 Lovran
ZAJEDNIČKA NABAVA
UGRADBENI MATERIJAL ZA ORTOPEDIJU I ORTOPEDSKI IMPLANTATI
ZA ZDRAVSTVENE USTANOVE U REPUBLICI HRVATSKOJ
EVIDENCIJSKI BROJ NABAVE: E-VV-2/25
Red. br. | Naziv i opis predmeta nabave | Jed. mjere | Planirana jednogodišnja količina za nabavu i isporuku | Planirana dvogodišnja količina za nabavu i isporuku | Proizvođač / Zemlja porijekla | Šifra, kataloški broj proizvođača | Originalno pakiranje | Jedinična cijena bez PDV-a | Stopa PDV-a | Ukupna cijena za dvogodišnje razdoblje bez PDV-a
1 | 2 | 3 | 4 | 5 | 6 | 7 | 8 | 9 | 10 | 11 = 5 * 9
GRUPA PREDMETA NABAVE 147 - OSTEOKONDUKTIVNI SINTETSKI NADOMJESTAK KOSTI | [9 empty] | 0
147.1 | Osteokonduktivni sintetski nadomjestak kosti koji je potpuno biorazradiv tijekom osteoneogeneze, sa jedinstvenom mikroporom osigurava ravnomjerno primanje tekućih tvari (kao što su antibiotici) i njihovo kontrolirano kontinuirano otpuštanje. Omogućuje desetodnevnu zaštitu koštanog nadomjesnog materijala od bakterija. Potpuno se absorbira unutar 6 mjeseci, 6mmx6mm | [8 empty] | 0
147.1.1 | pakiranje 1X50 (6mmx6mm) | kom | [7 empty] | 0
147.1.2 | pakiranje 1X6 (6mmx6mm) | kom | [7 empty] | 0
147.1.3 | pakiranje 2X6 (6mmx6mm) | kom | [7 empty] | 0
UKUPNA CIJENA BEZ PDV-a: | [9 empty] | 0
IZNOS PDV-a: | [9 empty] | 0
UKUPAN IZNOS S PDV-om: | [9 empty] | 0
Naziv i adresa ponuditelja:
Predmet nabave bit će isporučen u roku od ____________ radna dana.
Potvrđujem da je predmet nabave medicinski proizvod koji smije biti u prometu, da ispunjava bitne propisane zahtjeve, ima ocjenu sukladnosti i označen je oznakom »CE«. | [8 empty] | DA | NE
Potvrđujem da je ponuditelj ovlašten nuditi medicinske proizvode. | [8 empty] | DA | NE

## 148
SREDIŠNJI NARUČITELJ: KLINIKA ZA ORTOPEDIJU LOVRAN
ADRESA: Šetalište maršala Tita 1, 51415 Lovran
ZAJEDNIČKA NABAVA
UGRADBENI MATERIJAL ZA ORTOPEDIJU I ORTOPEDSKI IMPLANTATI
ZA ZDRAVSTVENE USTANOVE U REPUBLICI HRVATSKOJ
EVIDENCIJSKI BROJ NABAVE: E-VV-2/25
Red. br. | Naziv i opis predmeta nabave | Jed. mjere | Planirana jednogodišnja količina za nabavu i isporuku | Planirana dvogodišnja količina za nabavu i isporuku | Proizvođač / Zemlja porijekla | Šifra, kataloški broj proizvođača | Originalno pakiranje | Jedinična cijena bez PDV-a | Stopa PDV-a | Ukupna cijena za dvogodišnje razdoblje bez PDV-a
1 | 2 | 3 | 4 | 5 | 6 | 7 | 8 | 9 | 10 | 11 = 5 * 9
GRUPA PREDMETA NABAVE 148 - SISTEM ZA PULSIRAJUĆE ISPIRANJE I UKLANJANJE OSTATAKA IZ OPERATIVNOG PODRUČJA | [9 empty] | 0
148.1 | Set namjenjen za artroplastiku koljena i kuka, kao i za ispiranje i usisavanje krhotina iz operativnog područja. Set sadrži usisnu cijev sa adapterom za kantu za smeće, cijev za ispiranje s ukošenim vrhom, stezaljke za uzlazne i usisne cijevi. Sa sistemom se isporučuju i baterije. Na držač se mogu umetnuti razni nastavci, koji se kupuju pojedinačno. | set | [7 empty] | 0
148.1.1 | Nastavak kratka mlaznica sa zaštitom od prskanja | kom | [7 empty] | 0
148.1.2 | Nastavak dulja mlaznica sa zaštitom od prskanja | kom | [7 empty] | 0
148.1.3 | Četkica za čišćenje femoralnog kanala, može se koristiti sa nastavkom manje i dulje mlaznice | kom | [7 empty] | 0
148.1.4 | Adapter za set | kom | [7 empty] | 0
UKUPNA CIJENA BEZ PDV-a: | [9 empty] | 0
IZNOS PDV-a: | [9 empty] | 0
UKUPAN IZNOS S PDV-om: | [9 empty] | 0
Naziv i adresa ponuditelja:
Predmet nabave bit će isporučen u roku od ____________ radna dana.
Potvrđujem da je predmet nabave medicinski proizvod koji smije biti u prometu, da ispunjava bitne propisane zahtjeve, ima ocjenu sukladnosti i označen je oznakom »CE«. | [8 empty] | DA | NE
Potvrđujem da je ponuditelj ovlašten nuditi medicinske proizvode. | [8 empty] | DA | NE

## 149
SREDIŠNJI NARUČITELJ: KLINIKA ZA ORTOPEDIJU LOVRAN
ADRESA: Šetalište maršala Tita 1, 51415 Lovran
ZAJEDNIČKA NABAVA
UGRADBENI MATERIJAL ZA ORTOPEDIJU I ORTOPEDSKI IMPLANTATI
ZA ZDRAVSTVENE USTANOVE U REPUBLICI HRVATSKOJ
EVIDENCIJSKI BROJ NABAVE: E-VV-2/25
Red. br. | Naziv i opis predmeta nabave | Jed. mjere | Planirana jednogodišnja količina za nabavu i isporuku | Planirana dvogodišnja količina za nabavu i isporuku | Proizvođač / Zemlja porijekla | Šifra, kataloški broj proizvođača | Originalno pakiranje | Jedinična cijena bez PDV-a | Stopa PDV-a | Ukupna cijena za dvogodišnje razdoblje bez PDV-a
1 | 2 | 3 | 4 | 5 | 6 | 7 | 8 | 9 | 10 | 11 = 5 * 9
GRUPA PREDMETA NABAVE 149 - CJELOVITA CEMENTNA ENDOPROTEZA KOLJENA | [9 empty] | 0
| Sve komponente moraju biti od istog proizvođača. Omogućeno snimanje pacijenta MR-om | [8 empty] | 0
149.1 | Cjelovita cementna endoproteza koljena
bikondilijarni tip endoproteze
sve komponente endoproteze cementirane
mogućnost očuvanja ili žrtvovanja stražnje ukrižne sveze
mogućnost kombiniranja različitih veličina femoralne i tibijalne komponente
149.1.1 | femoralna komponenta - najmanje 6 veličina | kom | [7 empty] | 0
149.1.2 | tibijalna komponenta - plato u najmanje 6 veličina | kom | [7 empty] | 0
149.1.3 | tibijalni insert u dva dizajna za sačuvanje i žrtvovanje stražnje ukrižne veze u najmanje 6 veličina i 4 različite debljine | kom | [7 empty] | 0
149.1.4 | patela od polietilena | kom | [7 empty] | 0
| USTUPANJE NA KORIŠTENJE I ODRŽAVANJE SETA INSTRUMENTARIJA ZA UGRADNJU U KONTEJNERU ZA STERILIZACIJU KOJI NIJE POTREBNO DODATNO ZAMATATI | SET | [7 empty] | 0
UKUPNA CIJENA BEZ PDV-a: | [9 empty] | 0
IZNOS PDV-a: | [9 empty] | 0
UKUPAN IZNOS S PDV-om: | [9 empty] | 0
Naziv i adresa ponuditelja:
Predmet nabave bit će isporučen u roku od ____________ radna dana.
Potvrđujem da je predmet nabave medicinski proizvod koji smije biti u prometu, da ispunjava bitne propisane zahtjeve, ima ocjenu sukladnosti i označen je oznakom »CE«. | [8 empty] | DA | NE
Potvrđujem da je ponuditelj ovlašten nuditi medicinske proizvode. | [8 empty] | DA | NE

## 150
SREDIŠNJI NARUČITELJ: KLINIKA ZA ORTOPEDIJU LOVRAN
ADRESA: Šetalište maršala Tita 1, 51415 Lovran
ZAJEDNIČKA NABAVA
UGRADBENI MATERIJAL ZA ORTOPEDIJU I ORTOPEDSKI IMPLANTATI
ZA ZDRAVSTVENE USTANOVE U REPUBLICI HRVATSKOJ
EVIDENCIJSKI BROJ NABAVE: E-VV-2/25
Red. br. | Naziv i opis predmeta nabave | Jed. mjere | Planirana jednogodišnja količina za nabavu i isporuku | Planirana dvogodišnja količina za nabavu i isporuku | Proizvođač / Zemlja porijekla | Šifra, kataloški broj proizvođača | Originalno pakiranje | Jedinična cijena bez PDV-a | Stopa PDV-a | Ukupna cijena za dvogodišnje razdoblje bez PDV-a
1 | 2 | 3 | 4 | 5 | 6 | 7 | 8 | 9 | 10 | 11 = 5 * 9
GRUPA PREDMETA NABAVE 150 - ANTIALERGIJSKA ENDOPROTEZA KOLJENA | [9 empty] | 0
150.1 | Femoralna komponenta cementna sa očuvanjem stražnjeg križnog ligamenta, kompatibilan sa fiksnom i rotirajućom tibijalnom platformom, asimetričnih kondila, materijal kobalt krom visoko polirane površine, u minimalno 8 veličina posebno za lijevo i desno koljeno | kom | [7 empty] | 0
150.2 | Femoralna komponenta bescementna sa očuvanjem stražnjeg križnog ligamenta, kompatibilan sa fiksnom i rotirajućom tibijalnom platformom, asimetričnih kondila, materijal kobalt krom visoko polirane površine, u minimalno 8 veličina, posebno za lijevo i desno koljeno | kom | [7 empty] | 0
150.3 | Umetak za tibijalnu komponentu - fiksni, kompatibilan sa femoralnom komponentom sa očuvanjem stražnjeg križnog ligamenta i visokim stupnjem kongruentnosti, materijal polietilen, u 8 veličina i minimalno 4 debljine, konekcija sa tibijalnom komponentom u 4 točke | kom | [7 empty] | 0
150.4 | Umetak za tibijalnu komponentu - fiksni, kompatibilan sa femoralnom komponentom sa očuvanjem stražnjeg križnog ligamenta i visokim stupnjem kongruentnosti, materijal polietilen sa antioksidativnim svojstvom, u 8 veličina i minimalno 6 debljina, konekcija sa tibijalnom komponentom u 4 točke | kom | [7 empty] | 0
150.5 | Tibijalna komponenta - cementna, fiksna, materijal kobalt krom u minimalno 8 veličina | kom | [7 empty] | 0
150.6 | Umetak za tibijalnu komponentu - mobilni, kompatibilan sa femoralnom komponentom sa očuvanjem stražnjeg križnog ligamenta, materijal polietilen, u 8 veličina i minimalno 4 debljina | kom | [7 empty] | 0
150.7 | Umetak za tibijalnu komponentu - mobilni, kompatibilan sa femoralnom komponentom sa očuvanjem stražnjeg križnog ligamenta, materijal polietilen sa dodatkom vitamina E, u 8 veličina i minimalno 6 debljina | kom | [7 empty] | 0
150.8 | Tibijalna komponenta cementna - rotirajuća platforma, materijal kobalt krom u minimalno 8 veličina | kom | [7 empty] | 0
150.9 | Femoralna komponenta - cementna, sa stražnjom stabilizacijom, materijal kobalt krom u 8 veličina posebno za lijevo i desno koljeno | kom | [7 empty] | 0
150.10 | Umetak za tibijalnu komponentu - sa stražnjom stabilizacijom, materijal polietilen, u 8 veličina i minimalno 6 debljina | kom | [7 empty] | 0
150.11 | Umetak za tibijalnu komponentu - sa stražnjom stabilizacijom, materijal polietilen sa dodatkom vitamina E, u 8 veličina i minimalno 8 debljina | kom | [7 empty] | 0
150.12 | Femoralna komponenta - cementna, antialergijska, sa očuvanjem stražnjeg križnog ligamenta, asimetričnih kondila, materijal kobalt krom sa premazom Titanij-Niobij-Nitridom visoko polirane površine, u minimalno 8 veličina posebno za lijevo i desno koljeno | kom | [7 empty] | 0
150.13 | Femoralna komponenta - cementna, antialergijska, sa stražnjom stabilizacijom, asimetričnih kondila, materijal kobalt krom sa premazom Titanij-Niobij-Nitridom visoko polirane površine, u minimalno 8 veličina posebno za lijevo i desno koljeno | kom | [7 empty] | 0
150.14 | Tibijalna komponenta - cementna, fiksna, materijal kobalt krom sa premazom Titanij-Niobij-Nitridom visoko polirane površine, u minimalno 8 veličina | kom | [7 empty] | 0
150.15 | Patela - cementna, fiksacija sa 3 pega, u minimalno 4 dijametra, ravnog i zaobljenog dizajna | kom | [7 empty] | 0
150.16 | Koštani cement bez antibiotika - standardni viskozitet | kom | [7 empty] | 0
150.17 | Koštani cement sa antibiotikom - standardni viskozitet | kom | [7 empty] | 0
| USTUPANJE NA KORIŠTENJE I ODRŽAVANJE SETA INSTRUMENTARIJA ZA UGRADNJU U KONTEJNERU ZA STERILIZACIJU | SET | [7 empty] | 0
UKUPNA CIJENA BEZ PDV-a: | [9 empty] | 0
IZNOS PDV-a: | [9 empty] | 0
UKUPAN IZNOS S PDV-om: | [9 empty] | 0
Naziv i adresa ponuditelja:
Predmet nabave bit će isporučen u roku od ____________ radna dana.
Potvrđujem da je predmet nabave medicinski proizvod koji smije biti u prometu, da ispunjava bitne propisane zahtjeve, ima ocjenu sukladnosti i označen je oznakom »CE«. | [8 empty] | DA | NE
Potvrđujem da je ponuditelj ovlašten nuditi medicinske proizvode. | [8 empty] | DA | NE

## 151
SREDIŠNJI NARUČITELJ: KLINIKA ZA ORTOPEDIJU LOVRAN
ADRESA: Šetalište maršala Tita 1, 51415 Lovran
ZAJEDNIČKA NABAVA
UGRADBENI MATERIJAL ZA ORTOPEDIJU I ORTOPEDSKI IMPLANTATI
ZA ZDRAVSTVENE USTANOVE U REPUBLICI HRVATSKOJ
EVIDENCIJSKI BROJ NABAVE: E-VV-2/25
Red. br. | Naziv i opis predmeta nabave | Jed. mjere | Planirana jednogodišnja količina za nabavu i isporuku | Planirana dvogodišnja količina za nabavu i isporuku | Proizvođač / Zemlja porijekla | Šifra, kataloški broj proizvođača | Originalno pakiranje | Jedinična cijena bez PDV-a | Stopa PDV-a | Ukupna cijena za dvogodišnje razdoblje bez PDV-a
1 | 2 | 3 | 4 | 5 | 6 | 7 | 8 | 9 | 10 | 11 = 5 * 9
GRUPA PREDMETA NABAVE 151 - CJELOVITI SUSTAV ENDOPROTEZE KUKA UGRADNJU PREDNJIM PRISTUPOM | [9 empty] | 0
151.1 | Bescementni femoralni stem, trostrukog koniciteta s anatomskom i optimiziranom morfologijom za primarnu i sekundarnu stabilnost, legura presvučena plasma sprejem titana i kalcijum fosfata, u 14 veličina, standardna i lateralizirana verzija | kom | [7 empty] | 0
151.2 | Bescementni femoralni stem, ravnog dizajna i trostrukog koniciteta sa proksimalno rebrastim profilom, titan + plazma sprej hidroksiapatit, u minimalno 12 veličina, standardne i lateralizirane verzije | kom | [7 empty] | 0
151.3 | Cementni femoralni stem, visokolegiranog čelika, minimalno 8 veličina | kom | [7 empty] | 0
151.4 | Bescementni pressfit acetabulum sa integriranim umetkom, eliptičnog dizajna, sa vanjskom presvlakom od titanskih čestica i umetka od polietilena, sa i bez dodatka vitamina E, u minimalno 11 veličina, standardne i protrudirane verzije, mogućnost fiksacije vijcima | kom | [7 empty] | 0
151.5 | Femoralna glava, od monolitne ATZ (alumina toughened zirconia)keramike, u tri dijametra 28, 32 i 36mm, minimalno tri dužine vrata, konus 12/14 | kom | [7 empty] | 0
151.6 | Cementni monolitni acetabulum, od polietilena sa čeličnim prstenom za ojačanje, u verzijama niskog i visokog profila, minimalno 8 veličina, za femoralnu glavu dijametra 28 i 32mm | kom | [7 empty] | 0
151.7 | Spongiozni vijci za acetabulum, titan, dijametra 6,5 i 4mm, minimalno 10 dužina | kom | [7 empty] | 0
151.8 | Koštani cement bez antibiotika - standardni viskozitet | kom | [7 empty] | 0
151.9 | Koštani cement sa antibiotikom - standardni viskozitet | kom | [7 empty] | 0
151.10 | Cementni čep u 3 veličine | kom | [7 empty] | 0
| USTUPANJE NA KORIŠTENJE I ODRŽAVANJE SETA INSTRUMENTARIJA ZA UGRADNJU U KONTEJNERU ZA STERILIZACIJU | SET | [7 empty] | 0
UKUPNA CIJENA BEZ PDV-a: | [9 empty] | 0
IZNOS PDV-a: | [9 empty] | 0
UKUPAN IZNOS S PDV-om: | [9 empty] | 0
Naziv i adresa ponuditelja:
Predmet nabave bit će isporučen u roku od ____________ radna dana.
Potvrđujem da je predmet nabave medicinski proizvod koji smije biti u prometu, da ispunjava bitne propisane zahtjeve, ima ocjenu sukladnosti i označen je oznakom »CE«. | [8 empty] | DA | NE
Potvrđujem da je ponuditelj ovlašten nuditi medicinske proizvode. | [8 empty] | DA | NE

## 152
SREDIŠNJI NARUČITELJ: KLINIKA ZA ORTOPEDIJU LOVRAN
ADRESA: Šetalište maršala Tita 1, 51415 Lovran
ZAJEDNIČKA NABAVA
UGRADBENI MATERIJAL ZA ORTOPEDIJU I ORTOPEDSKI IMPLANTATI
ZA ZDRAVSTVENE USTANOVE U REPUBLICI HRVATSKOJ
EVIDENCIJSKI BROJ NABAVE: E-VV-2/25
Red. br. | Naziv i opis predmeta nabave | Jed. mjere | Planirana jednogodišnja količina za nabavu i isporuku | Planirana dvogodišnja količina za nabavu i isporuku | Proizvođač / Zemlja porijekla | Šifra, kataloški broj proizvođača | Originalno pakiranje | Jedinična cijena bez PDV-a | Stopa PDV-a | Ukupna cijena za dvogodišnje razdoblje bez PDV-a
1 | 2 | 3 | 4 | 5 | 6 | 7 | 8 | 9 | 10 | 11 = 5 * 9
GRUPA PREDMETA NABAVE 152 - ENDOPROTEZA RAMENA, REVERZNA, KRATKI TRUP | [9 empty] | 0
152.1 | Trup reverzne proteze, reducirane dužine, obložen kalcij fosfatom (CaP), intraoperativni izbor inklinacije 135 ili 155°, razne veličine trupa | kom | [7 empty] | 0
152.2 | Polietilenska proteza glenoida sa klinom, augmentirana, više veličina | kom | [7 empty] | 0
152.3 | Osnovna ploča glenoida, modularni sistem, različite veličine, djelomično ili u cijelosti augmentirana | kom | [7 empty] | 0
152.4 | Središnji stup glenoida, modularni sistem, 20-40 mm dimenzije, kompatibilan s osnovnom augmentiranom modularnom pločom glenoida | kom | [7 empty] | 0
UKUPNA CIJENA BEZ PDV-a: | [9 empty] | 0
IZNOS PDV-a: | [9 empty] | 0
UKUPAN IZNOS S PDV-om: | [9 empty] | 0
Naziv i adresa ponuditelja:
Predmet nabave bit će isporučen u roku od ____________ radna dana.
Potvrđujem da je predmet nabave medicinski proizvod koji smije biti u prometu, da ispunjava bitne propisane zahtjeve, ima ocjenu sukladnosti i označen je oznakom »CE«. | [8 empty] | DA | NE
Potvrđujem da je ponuditelj ovlašten nuditi medicinske proizvode. | [8 empty] | DA | NE

## 153
SREDIŠNJI NARUČITELJ: KLINIKA ZA ORTOPEDIJU LOVRAN
ADRESA: Šetalište maršala Tita 1, 51415 Lovran
ZAJEDNIČKA NABAVA
UGRADBENI MATERIJAL ZA ORTOPEDIJU I ORTOPEDSKI IMPLANTATI
ZA ZDRAVSTVENE USTANOVE U REPUBLICI HRVATSKOJ
EVIDENCIJSKI BROJ NABAVE: E-VV-2/25
Red. br. | Naziv i opis predmeta nabave | Jed. mjere | Planirana jednogodišnja količina za nabavu i isporuku | Planirana dvogodišnja količina za nabavu i isporuku | Proizvođač / Zemlja porijekla | Šifra, kataloški broj proizvođača | Originalno pakiranje | Jedinična cijena bez PDV-a | Stopa PDV-a | Ukupna cijena za dvogodišnje razdoblje bez PDV-a
1 | 2 | 3 | 4 | 5 | 6 | 7 | 8 | 9 | 10 | 11 = 5 * 9
GRUPA PREDMETA NABAVE 153 - KOŠTANI CEMENT ZA FIKSACIJU IMPLANTATA I PREVENCIJU INFEKCIJA | [9 empty] | 0
153.1 | Koštani cement bez antibiotika, visoki viskozitet, na bazi poli(metilmetakrilata), rendgenski pozitivan, pakovanje ne manje od 40g , za ručno miješanje ili pripremu u vakumskoj pumpi te aplikaciju vakumskim pištoljem,vrijeme stvrdnjavanja koštanog cementa pri sobnoj temp. od 20 stupnjeva iznosi 9 do 10 minuta | kom | [7 empty] | 0
153.2 | Koštani cement sa antibiotikom, visoki viskozitet, na bazi poli(metilmetakrilata), rendgenski pozitivan, pakovanje ne manje od 20g , za ručno miješanje ili pripremu u vakumskoj pumpi te aplikaciju vakumskim pištoljem,vrijeme stvrdnjavanja koštanog cementa pri sobnoj temp. od 20 stupnjeva iznosi 9 do 10 minuta | kom | [7 empty] | 0
153.3 | Koštani cement bez antibiotika, standardni viskozitet, na bazi poli(metilmetakrilata), rendgenski pozitivan, pakovanje ne manje od 40g , za ručno miješanje ili pripremu u vakumskoj pumpi te aplikaciju vakumskim pištoljem,vrijeme stvrdnjavanja koštanog cementa pri sobnoj temp. od 20 stupnjeva iznosi 9 do 10 minuta | kom | [7 empty] | 0
153.4 | Koštani cement sa antibiotikom, standardni viskozitet, na bazi poli(metilmetakrilata), rendgenski pozitivan, pakovanje ne manje od 20g , za ručno miješanje ili pripremu u vakumskoj pumpi te aplikaciju vakumskim pištoljem,vrijeme stvrdnjavanja koštanog cementa pri sobnoj temp. od 20 stupnjeva iznosi 9 do 10 minuta | kom | [7 empty] | 0
153.5 | Sustav za vakuumsko miješanje i aplikaciju cementa, dvije veličine | kom | [7 empty] | 0
| USTUPANJE NA KORIŠTENJE I ODRŽAVANJE PIŠTOLJA ZA APLIKACIJU i PUMPE ZA VAKUM | [8 empty] | 0
UKUPNA CIJENA BEZ PDV-a: | [9 empty] | 0
IZNOS PDV-a: | [9 empty] | 0
UKUPAN IZNOS S PDV-om: | [9 empty] | 0
Naziv i adresa ponuditelja:
Predmet nabave bit će isporučen u roku od ____________ radna dana.
Potvrđujem da je predmet nabave medicinski proizvod koji smije biti u prometu, da ispunjava bitne propisane zahtjeve, ima ocjenu sukladnosti i označen je oznakom »CE«. | [8 empty] | DA | NE
Potvrđujem da je ponuditelj ovlašten nuditi medicinske proizvode. | [8 empty] | DA | NE

## 154
SREDIŠNJI NARUČITELJ: KLINIKA ZA ORTOPEDIJU LOVRAN
ADRESA: Šetalište maršala Tita 1, 51415 Lovran
ZAJEDNIČKA NABAVA
UGRADBENI MATERIJAL ZA ORTOPEDIJU I ORTOPEDSKI IMPLANTATI
ZA ZDRAVSTVENE USTANOVE U REPUBLICI HRVATSKOJ
EVIDENCIJSKI BROJ NABAVE: E-VV-2/25
Red. br. | Naziv i opis predmeta nabave | Jed. mjere | Planirana jednogodišnja količina za nabavu i isporuku | Planirana dvogodišnja količina za nabavu i isporuku | Proizvođač / Zemlja porijekla | Šifra, kataloški broj proizvođača | Originalno pakiranje | Jedinična cijena bez PDV-a | Stopa PDV-a | Ukupna cijena za dvogodišnje razdoblje bez PDV-a
1 | 2 | 3 | 4 | 5 | 6 | 7 | 8 | 9 | 10 | 11 = 5 * 9
GRUPA PREDMETA NABAVE 154 - OSTALI OSTEOSINTETSKI MATERIJAL 3 | [9 empty] | 0
154.1 | Sistem za šivanje meniska, za puknuća meniska u prednjem, srednjem i stražnjem dijelu i za inside out tehniku, savijene kanile | kom | [7 empty] | 0
154.2 | Posuda za instrumente | kom | [7 empty] | 0
154.3 | Rašpa pod kutem od 90° | kom | [7 empty] | 0
154.4 | Rašpa pod kutem od 30° | kom | [7 empty] | 0
154.5 | #2-0 Hi-Fi konac sa dvije igle za šivanje meniska, sterilan | kom | [7 empty] | 0
154.6 | Igle za šivanje meniska od Nitinola, sterilne | kom | [7 empty] | 0
154.7 | #2 HiFi šav bez igle | kom | [7 empty] | 0
154.8 | HiFi Ribbon, 1.3 mm | kom | [7 empty] | 0
154.9 | Podesivi, reverzibilni gumb za fiksaciju na femoralnoj strani, omogućuje ponovno postavljanje grafta unutar tunela, dvostruki mehanički i frikcijski mehanizam zaključavanja | kom | [7 empty] | 0
154.10 | Podloga za dugme | kom | [7 empty] | 0
154.11 | Standardno tibijalno dugme, promjer 14 mm | kom | [7 empty] | 0
154.12 | Veliko tibijalno dugme, promjer 17 mm | kom | [7 empty] | 0
154.13 | Podesiva slobodna petlja, izrađen od Hi-Fi šava, sprječava nenamjerno zatezanje petlje | kom | [7 empty] | 0
154.14 | Titanski interferentni vijak za fiksaciju BTB grafta, konusni vrh omogućuje lako inicijalno postavljanje | kom | [7 empty] | 0
154.15 | Interferentni vijak od biokompozitnog materijala, dužine od 15.0 - 35.0 mm | kom | [7 empty] | 0
154.16 | Interferentni vijak od biokompozitnog materijala, promjera od 10.00 - 11.00 mm | kom | [7 empty] | 0
154.17 | Rukav za vodilicu 2.4 mm | kom | [7 empty] | 0
154.18 | Tijelo za vodilicu | kom | [7 empty] | 0
154.19 | Anteromedijalni vodič, 7/8 i 9/10 mm | kom | [7 empty] | 0
154.20 | Zakrivljena, fleksibilna vodilica | kom | [7 empty] | 0
154.21 | Transtibijalna vodilica | kom | [7 empty] | 0
154.22 | Retro razvrtač za bušenje anatomskog tunela za tehnike ''all-inside'' ili ''outside-in'' | kom | [7 empty] | 0
154.23 | Razvrtač konstantnog promjera, nazubljeni dizajn, promjera od 5.0 - 13.0 mm | kom | [7 empty] | 0
154.24 | Svrdlo, rezni rub s jednim utorom, za zaštitu medijalnog kondila, promjera od 5.5 - 11.0 mm | kom | [7 empty] | 0
154.25 | Svrdlo, rezni rub s jednim utorom, za zaštitu medijalnog kondila, promjera od 11.5 - 12.0 mm | kom | [7 empty] | 0
154.26 | Svrdlo promjera od 5.0 - 13.00 mm | kom | [7 empty] | 0
154.27 | Fleksibilno svrdlo promjera od 5.5 - 13.0 mm | kom | [7 empty] | 0
154.28 | Pin vodilica promjera 2.4 - 3.5 mm | kom | [7 empty] | 0
154.29 | Provlakač za konac | kom | [7 empty] | 0
154.30 | Dilatator tunela, promjera 3.5 mm | kom | [7 empty] | 0
154.31 | Skidač za vađenje grafta | kom | [7 empty] | 0
154.32 | Oštrica za vađenje grafta | kom | [7 empty] | 0
154.33 | Sistem za pripremanje grafta | kom | [7 empty] | 0
154.34 | Kazetne pilice | kom | [7 empty] | 0
154.35 | Pilice oscilirajuće | kom | [7 empty] | 0
154.36 | Pilice recipročne | kom | [7 empty] | 0
154.37 | Pilice recipročne dvostrane | kom | [7 empty] | 0
154.38 | Pilice oscilirajuće, duljine od 64 -110 mm | kom | [7 empty] | 0
154.39 | Pilice za velike kosti, oscilirajuće, duljine 64-95 mm | kom | [7 empty] | 0
154.40 | Pilice za koljeno, duljine 85-100 mm | kom | [7 empty] | 0
154.41 | Pilice, duljine 90-100 mm | kom | [7 empty] | 0
154.42 | Pilice, duljine 45-105 mm | kom | [7 empty] | 0
154.43 | Pilice za totalnu artroplastiku koljena, duljine od 60 -110 mm | kom | [7 empty] | 0
154.44 | Mikro sagitalne pilice | kom | [7 empty] | 0
154.45 | Mikro sagitalne pilice za ACL | kom | [7 empty] | 0
154.46 | Mikro sagitalne pilice, dužina od 25.50-31.00 mm | kom | [7 empty] | 0
154.47 | Mikro recipročna rašpa | kom | [7 empty] | 0
154.48 | Mikro recipročne pilice s limitatorom dubine | kom | [7 empty] | 0
154.49 | Mikro recipročne pilice, debljina 0.40 mm | kom | [7 empty] | 0
154.50 | Mikro recipročne pilice, debljina 0.60 mm | kom | [7 empty] | 0
154.51 | Zaštita za svrdlo, srednja | kom | [7 empty] | 0
154.52 | Zaštita za svrdlo, duga | kom | [7 empty] | 0
154.53 | Zaštita za svrdlo, ekstra duga | kom | [7 empty] | 0
154.54 | Žica vodilica 365 mm | kom | [7 empty] | 0
154.55 | Uređaj za artrokopsko provlačenje konca sa jednostavnim upravljanjem i rukovanjem, mogućnost provlačenja monofilamentnog konca veličina 2-0 do #1 preko rotirajućeg gumba, mogućnost zamjene rotirajućeg gumba, ergonomska drška, jednostavni mehanizam zaključavanja, mogućnost saniranja manjih i većih ruptura rotatorne manžete, mogućnost rješavanja SLAP lezije pomoću posebnih umetaka, mogućnost korištenja sa minimalno 8 jednokratnih i minimalno 12 ograničeno višekratnih umetaka. | kom | [7 empty] | 0
154.56 | Umetak kuka za provlačenje konca, 60° desno, ograničeno višekratna | kom | [7 empty] | 0
154.57 | Umetak kuka za provlačenje konca, 60° lijevo, ograničeno višekratna | kom | [7 empty] | 0
154.58 | Umetak kuka za provlačenje konca, 90° desno, ograničeno višekratna | kom | [7 empty] | 0
154.59 | Umetak kuka za provlačenje konca, 90° lijevo, ograničeno višekratna | kom | [7 empty] | 0
154.60 | Umetak kuka za provlačenje konca, u obliku polumjeseca, ograničeno višekratna, minimalno tri veličine, 3x15,4x20, 6x25 mm | kom | [7 empty] | 0
154.61 | Uređaj za artrokopsko provlačenje konca sa jednostavnim upravljanjem i rukovanjem, ergonomska drška, mogućnost rješavanja nestabilnosti ramena, ruptura rotatorne manžete i liječenja avulzije prednjeg križnog ligamenta koljena, jednokratno, sterilno, 3 komada u pakiranju | kom | [7 empty] | 0
154.62 | Šipka za Pectus, univerzalna, dužine 178-483 mm | kom | [7 empty] | 0
154.63 | Šipka za Pectus, probna, dužine 178-483 mm | kom | [7 empty] | 0
154.64 | Stabilizatori za Pectus šipku | kom | [7 empty] | 0
154.65 | Zaključavajući vijak za Pectus, univerzalni | kom | [7 empty] | 0
154.66 | Pin za zaključavanje Pectus šipke na stabilizatoru | kom | [7 empty] | 0
154.67 | Titanski klip za rebro, kut 22.5°- 45° | kom | [7 empty] | 0
154.68 | Titanski klip za rebro, kut 22.5°- 45°, veličina XL | kom | [7 empty] | 0
154.69 | Titanski klip za rebro, ravni | kom | [7 empty] | 0
154.70 | Titanski klip za rebro, ravni, veličina XL | kom | [7 empty] | 0
154.71 | Titanski klip za rebro, kut 22.5°- 45°, rotirajući | kom | [7 empty] | 0
154.72 | Titanska šipka za spajanje, rotirajuća | kom | [7 empty] | 0
154.73 | Konektor za titansku šipku | kom | [7 empty] | 0
154.74 | Titanska šipka za spajanje, nazubljena, 190 mm | kom | [7 empty] | 0
154.75 | Titanska šipka za spajanje, nazubljena, 230 mm | kom | [7 empty] | 0
154.76 | Titanska šipka za spajanje, klizajuća sa stoperom, 195 mm | kom | [7 empty] | 0
154.77 | Titanski klip za rebro, 3D, 6 segmenata | kom | [7 empty] | 0
154.78 | Titanski klip za rebro, 3D, 9 segmenata | kom | [7 empty] | 0
154.79 | Titanski klip za rebro, 3D, 13 segmenata | kom | [7 empty] | 0
154.80 | Titanski klip za sternum, jednostruki | kom | [7 empty] | 0
154.81 | Titanski klip za sternum, dvostruki, jednake veličine | kom | [7 empty] | 0
154.82 | Titanski klip za sternum, dvostruki, različite veličine | kom | [7 empty] | 0
154.83 | Titanski klip za sternum, trostruki, jednake veličine | kom | [7 empty] | 0
154.84 | Titanski klip za sternum, trostruki, različite veličine | kom | [7 empty] | 0
154.85 | Sidro končano, 1.3/1.8 mm, Hi-Fi bijelo- plavi polietilenski konac visoke molekularne mase i čvrstoće s polipropilenom, tanka, fleksibilna vodilica od nehrđajućeg čelika, ergonomska drška od ABS plastike, fiksacija 360 °, za nestabilnost ramena, jednokratno, sterilno | kom | [7 empty] | 0
154.86 | Svrdlo, 1.3/1.8 mm, sterilno | kom | [7 empty] | 0
154.87 | Svrdlo za tvrdu kost, 1.3 mm, sterilno | kom | [7 empty] | 0
154.88 | Probijač kosti za sidro, 3.5/4.5 mm | kom | [7 empty] | 0
154.89 | Sidro končano bez čvorova, 2.8/3.3 mm, 1x #2 Hi-Fi konac, prilagodljiva tenzija, sukbortikalna krila za jaku fiksaciju, čujni i taktilan znak pozicioniranja, jednokratno, sterilno | kom | [7 empty] | 0
154.90 | Sidro končano bez čvorova, 2.8/3.3 mm, 2x #0 Hi-Fi konac, prilagodljiva tenzija, sukbortikalna krila za jaku fiksaciju, čujni i taktilan znak pozicioniranja, jednokratno, sterilno | kom | [7 empty] | 0
154.91 | Svrdlo, 2.8/3.3 mm, nehrđajući čelik, sterilno | kom | [7 empty] | 0
154.92 | Titansko sidro, samozavrtajući, 5.0 mm, navoj cijelom dužinom | kom | [7 empty] | 0
154.93 | Sidro titansko, samoprobijajuće, navoj cijelom dužinom 5.0 mm | kom | [7 empty] | 0
154.94 | Sidro titansko, samoprobijajuće, navoj cijelom dužinom, s dva konca | kom | [7 empty] | 0
154.95 | Sidro titansko, samoprobijajuće, navoj cijelom dužinom, s dva konca, s tri konca | kom | [7 empty] | 0
154.96 | Sidro za šavove bez čvorova, PEEK materijal, 4.0 mm | kom | [7 empty] | 0
154.97 | Sidro za šavove bez čvorova | kom | [7 empty] | 0
154.98 | Sidro za šavove bez čvorova, PEEK materijal, 4.75 mm | kom | [7 empty] | 0
154.99 | Sidro za šavove bez čvorova, PEEK materijal, 5.5 mm | kom | [7 empty] | 0
154.100 | Sidro za šavove bez čvorova, biokompozitni materijal, 4.0 mm | kom | [7 empty] | 0
154.101 | Probijač za kost, 4.0/4.75/5.5 mm, jednokratan, sterilan | kom | [7 empty] | 0
154.102 | Svrdlo, 4.0/4.75/5.5 mm, jednokratno, sterilno | kom | [7 empty] | 0
154.103 | Probijač za kost, 4.0/4.75/5.5 mm, višekratan, sterilan | kom | [7 empty] | 0
154.104 | Sidro, PEEK materijal, 2.1-2.6 mm s vanjskim promjerom 2.5-3.0 mm, s jednim #2 Hi-Fi koncem | kom | [7 empty] | 0
154.105 | Sidro, biokompozitni materijal, 2.1-2.6 mm s vanjskim promjerom 2.5-3.0 mm, s jednim #2 Hi-Fi koncem | kom | [7 empty] | 0
154.106 | Svrdlo, 2.1/2.6 mm, jednokratno, sterilno | kom | [7 empty] | 0
154.107 | Vodič za svrdlo, oblik riblja usta ili nazubljeno, višekratno, sterilno | kom | [7 empty] | 0
154.108 | Adapter za RF elektrodu | kom | [7 empty] | 0
154.109 | RF elektroda za artroskopiju, 150 mm dužine | kom | [7 empty] | 0
154.110 | Biokompatibilno dvokomponenetno ljepilo za kovalentnu vezu sa tkivom, zapremnina 5 ml | kom | [7 empty] | 0
154.111 | Biokompatibilno dvokomponenetno ljepilo za kovalentnu vezu sa tkivom, zapremnina 10 ml | kom | [7 empty] | 0
154.112 | Crijevo za artroskopiju | kom | [7 empty] | 0
154.113 | Litijska baterija za bušilicu | kom | [7 empty] | 0
154.114 | Provlakač konca za all-inside | kom | [7 empty] | 0
154.115 | Igla za provlakač konca | kom | [7 empty] | 0
154.116 | Artroskopska bipolarna elektroda | kom | [7 empty] | 0
154.117 | Artroskopski konac polietilen veličina 2 | kom | [7 empty] | 0
154.118 | Artroskopski šav | kom | [7 empty] | 0
154.119 | Artroskopski šav, tape | kom | [7 empty] | 0
154.120 | Artroskopski šav, ribbon | kom | [7 empty] | 0
154.121 | Artroskopski set crijeva | kom | [7 empty] | 0
154.122 | Set crijeva za artroskospku pumpu odvod | kom | [7 empty] | 0
154.123 | Višekratni shaver nastavci | kom | [7 empty] | 0
154.124 | Shaver nastavak | kom | [7 empty] | 0
154.125 | Jednokratni nožić za mehanički brijač | kom | [7 empty] | 0
154.126 | Abrader za shaver | kom | [7 empty] | 0
154.127 | Otkidajući vijak od titanske legure, promjera od 2.2 - 2.7 mm | kom | [7 empty] | 0
154.128 | Vijak od titanske legure, promjera od 2.0 - 3.5 mm | kom | [7 empty] | 0
154.129 | Implantat za artrodeziju intrafalangealnog zgloba, PEEK materijal, kortikalna fiksacija, radiotransparentan, proksimalno konični oblik, distalno trodijelne lopatice, minimalno 3 kuta( 0°, 10°, 17°), sterilno | kom | [7 empty] | 0
154.130 | Implantat za artrodeziju intrafalangealnog zgloba, PEEK materijal, kortikalna fiksacija, radiotransparentan, proksimalno konični oblik, distalno trodijelne lopatice, minimalno 3 kuta( 0°, 10°, 17°), sterilno | kom | [7 empty] | 0
154.131 | Implantat za artrodeziju intrafalangealnog zgloba, PEEK materijal, kortikalna fiksacija, radiotransparentan, proksimalno konični oblik, distalno trodijelne lopatice, minimalno 3 kuta( 0°, 10°, 17°), sterilno | kom | [7 empty] | 0
154.132 | Implantat za artrodeziju intrafalangealnog zgloba, PEEK materijal, kortikalna fiksacija, radiotransparentan, proksimalno konični oblik, distalno trodijelne lopatice, minimalno 3 kuta( 0°, 10°, 17°), sterilno | kom | [7 empty] | 0
154.133 | Set instrumenata za implantat za artrodeziju intrafalangealnog zgloba, sterilno, jednokratno | kom | [7 empty] | 0
154.134 | Spajalice za fiksaciju kod artrodezije, osteotomije, frakture kosti ruke i stopala, statične, nehrđajući čelik, zaključavajući mehanizam, sterilno, minimalno 2 veličine, 8-10 mm, minimalno dva kuta (26°, 90°) | kom | [7 empty] | 0
154.135 | Set instrumenata za osteosintezu, jednokratno, sterilno | kom | [7 empty] | 0
154.136 | Drška za spajalice, univerzalna, višekratna, sterilna | kom | [7 empty] | 0
154.137 | Vodič za bušilicu kod statičnih spajalica, sterilno, višekratno | kom | [7 empty] | 0
154.138 | Mjerač, višekratan, sterilan | kom | [7 empty] | 0
154.139 | Mjerač za dubinu, sterilan, višekratan | kom | [7 empty] | 0
154.140 | Titanska pločica za artrodeziju, metatarzofalangealni zglob, minimalno 3 veličine (35-50 mm), za lijevu i desnu stranu, sa zaključavajućim i nezaključavajućim vijcima, prilagodljivo kutovima, sterilno | kom | [7 empty] | 0
154.141 | Titanski vijak, nezaključavajući, 2.7 -3.0 mm, minimalno 13 veličina, 10-34 mm, sterilno | kom | [7 empty] | 0
154.142 | Titanski vijak, zaključavajući, 2.7 - 3.0 mm, minimalno 7 veličina, 10-34 mm, sterilno | kom | [7 empty] | 0
154.143 | Kirschnerova žica, veličine 0.8-2.5 mm x 70-250 mm, minimalno 13 veličina, nesterilno | kom | [7 empty] | 0
154.144 | Jednokratni instrumentarij | kom | [7 empty] | 0
154.145 | Razvrtač za metatarzalnu kost, promjera 14 - 18 mm | kom | [7 empty] | 0
154.146 | Razrvrtač za falangu, promjera 14 - 18 mm | kom | [7 empty] | 0
154.147 | Vodič za bušilicu, promjera 2 mm | kom | [7 empty] | 0
154.148 | Vodič za bušilicu, ovalni, za lijevu i desnu stranu | kom | [7 empty] | 0
154.149 | Implantat za ispravljanje spuštenog stopala, radiotransparentan, PEEK materijal, 10 mm, sterilno | kom | [7 empty] | 0
154.150 | Implantat za ispravljanje spuštenog stopala, radiotransparentan, PEEK materijal, 11-12 mm, sterilno | kom | [7 empty] | 0
154.151 | Implantat za ispravljanje spuštenog stopala, radiotransparentan, PEEK materijal, 13 mm, sterilno | kom | [7 empty] | 0
154.152 | Implantat za ispravljanje spuštenog stopala, radiotransparentan, PEEK materijal, 14-15 mm, sterilno | kom | [7 empty] | 0
154.153 | Implantat za ispravljanje spuštenog stopala, radiotransparentan, PEEK materijal, 17 mm, sterilno | kom | [7 empty] | 0
UKUPNA CIJENA BEZ PDV-a: | [9 empty] | 0
IZNOS PDV-a: | [9 empty] | 0
UKUPAN IZNOS S PDV-om: | [9 empty] | 0
Naziv i adresa ponuditelja:
Predmet nabave bit će isporučen u roku od ____________ radna dana.
Potvrđujem da je predmet nabave medicinski proizvod koji smije biti u prometu, da ispunjava bitne propisane zahtjeve, ima ocjenu sukladnosti i označen je oznakom »CE«. | [8 empty] | DA | NE
Potvrđujem da je ponuditelj ovlašten nuditi medicinske proizvode. | [8 empty] | DA | NE

## 155
SREDIŠNJI NARUČITELJ: KLINIKA ZA ORTOPEDIJU LOVRAN
ADRESA: Šetalište maršala Tita 1, 51415 Lovran
ZAJEDNIČKA NABAVA
UGRADBENI MATERIJAL ZA ORTOPEDIJU I ORTOPEDSKI IMPLANTATI
ZA ZDRAVSTVENE USTANOVE U REPUBLICI HRVATSKOJ
EVIDENCIJSKI BROJ NABAVE: E-VV-2/25
Red. br. | Naziv i opis predmeta nabave | Jed. mjere | Planirana jednogodišnja količina za nabavu i isporuku | Planirana dvogodišnja količina za nabavu i isporuku | Proizvođač / Zemlja porijekla | Šifra, kataloški broj proizvođača | Originalno pakiranje | Jedinična cijena bez PDV-a | Stopa PDV-a | Ukupna cijena za dvogodišnje razdoblje bez PDV-a
1 | 2 | 3 | 4 | 5 | 6 | 7 | 8 | 9 | 10 | 11 = 5 * 9
GRUPA PREDMETA NABAVE 155 - TOTALNA ENDOPROTEZA KUKA S STANDARDINM I "DUALMOBILITY" ACETABULUMOM | [9 empty] | 0
| Sve komponente moraju biti od istog proizvođača. Proteza mora omogućavati sigurno snimanje pacijenta MR - om. Postojanje šablona za predoperacijsko planiranje u obliku folije i digitalnom obliku. | [8 empty] | 0
155.1 | Trup standardni titanska legura, najmanje 11 veličina, jednokomponentna opcija s ovratnikom i bez ovratnika za standardni trup, kut između osovine trupa i vrata 135°, strukturirana površina (proksimalno - horizontalne, distalno - vertikalne strukture) presvučena u cijelosti hidroksiapatitom minimalno debljine 155 mikrona ili više, konus 12/14 | kom | [7 empty] | 0
155.2 | Trup i Coxa Vara, titanska legura, u standardnoj i lateraliziranoj opciji najmanje 7 veličina, u standardnoj i 10 veličina u lateraiziranoj opciji jednokomponetna sa ovratnikom, kut između osovine trupa i vrata min 125° strukturirana površina (proksimalno - horizontalne, distalno - vertikalne strukture) presvučena u cijelosti hidroksiapatitom minimalno debljine 155 mikrona ili više | kom | [7 empty] | 0
155.3 | Trup lateralizirani sa velikim pomakom (High Offset), titanska legura, najmanje 11 veličina, jednokomponetna opcija sa ovratnikom i bez ovratnika ,kut između osovine trupa i vrata 125°, strukturirana površina (proksimalno - horizontalne, distalno - vertikalne strukture) presvučena u cijelosti hidroksiapatitom minimalno debljine 155 mikrona ili više, konus 12/14 | kom | [7 empty] | 0
155.4 | Trup s kratkim vratom titanska legura,najmanje 7 veličina trupa s ovratnikom jednokomponetna opcija ,kut između osovine trupa i vrata 135°, strukturirana površina (proksimalno - horizontalne, distalno - vertikalne strukture) presvučena u cijelosti hidroksiapatitom minimalno debljine 155 mikrona ili više, konus 12/14 | kom | [7 empty] | 0
155.5 | Trup od metalne legure visoko polirana završna obrada, za cementnu ugradnju,trup proteze u dvije varijante standardna i lateralizirana, svaka verzija ima najmanje 10 veličina. | kom | [7 empty] | 0
155.6 | Cement restriktor - polietilenski ,najmanje 6 veličina | kom | [7 empty] | 0
155.7 | Glava CoCr, kombinacija najmanje pet veličina glava promjer 22mm najmanje tri dužine vrata ,28mm 32mm i 36mm, najmanje 6 različitih dužina vrata od minimalno jednog promjera glave, materijal CoCr, konus 12/14 | kom | [7 empty] | 0
155.8 | Glava Keramička, kombinacija najmanje četiriveličine glava promjer 22mm ,28mm najmanje tri dužine vrata od jednog promjera glave 32mm i 36mm, 40mm najmanje 4 različite dužine vrata od minimalno jednog promjera glave, keramički materijal, konus 12/14 | kom | [7 empty] | 0
155.9 | Glava Keramička, ojačana s titanskim ojačanjem. kombinacija najmanje četiri veličine glava promjer 28mm, 32mm 36mm, 40mm najmanje 4 različite dužine vrata od minimalno jednog promjera glave, keramički materijal, konus 12/14 | kom | [7 empty] | 0
155.10 | Acetabulum bescementni presfit, titanska legura, Titanij Plasma pokrov sa ili bez hidroksiapatita, tri verzije čašice bez rupa, s tri rupe i s više rupa(Multihole - nema opciju s hidroksiapatitom) vanjskog promjera od 44-70 mm najmanje 14 veličina omogućuje tri vrste umetka tzv "highly crosslinked" ploietilen, polietilen s dodatkom vitamina E i keramički umetak. | kom | [7 empty] | 0
155.11 | Acetabularni umetak visoko cross linked polietilen, smanjeno trošenje i mehanički integritet uz eliminaciju oksidacije, standardna i 20 stupnjeva opcija za unutarnji promjer veličina glava 28 mm, 32 mm, 36 mm, najmanje 14 veličina u nizu | kom | [7 empty] | 0
155.12 | Acetabularni umetak visoko cross linked polietilen s dodatkom vitamina E, smanjeno trošenje i mehanički integritet uz eliminaciju oksidacije, standardna i 20 stupnjeva opcija za unutarnji promjer veličina glava 28 mm, 32 mm, 36 mm, najmanje 14 veličina u nizu | kom | [7 empty] | 0
155.13 | Acetabularni umetak keramički, unutarnji promjer kombinacija najmanje cetiri veličine glava promjer 28mm, 32mm 36mmi 40mm min 2 veličine za konus 28, min 2 veličine za konus 32, min 2 veličine za konus 36 i za konus 40 min 8 veličina | kom | [7 empty] | 0
155.14 | Acetabulum bescementni tzv "Dual Mobility" napravljen od titanijske legure vanjska površina Titanium Plasma Spray sa ili bez hidroksiapatita, unutrašnja površina visoko polirana u koju dolazi visoko cross linked polietilen s dodatkom vitamina E, dimenzije Acetabuluma od 42-68 mm ,gklava promjera 28 mm može se ugraditi u acetabulom od 46 mm. također je dostupna i cemnta opcija acetabuluma u dimenziji od 42-64 mm Glavica kobalt krom cetiri promjera 22mm, min 3 dužine vrata 28mm, 32mm 36mm, min 6 dužina vrata , keramičke glavice promjera 28mm min tri dužine vrata 32mm 36mm 40 mm min 4 dužine vrata | kom | [7 empty] | 0
155.15 | Vijci za acetabulum, titanski spongiozni vijak samonarezujući punog navoja za fiksaciju acetabularne čašice promjera 6,5 mm duljine od 15 do 50 mm | kom | [7 empty] | 0
155.16 | Acetabulum polietilenski cementni, unutarnji promjer: 28mm, 32mm,36 mm, materijal: visoko cross linked polietilen vanjskih dimenzija 42-62mm min 11 veličina | kom | [7 empty] | 0
155.17 | Bipolarna glava min 23 veličine za femoralne glave Co Cr 22 mm,26mm 28 mm i keramičke glava promjera 22m i28 mm kompatibilna sa cementnim i bezcementnim femoralnim stemom | kom | [7 empty] | 0
| USTUPANJE NA KORIŠTENJE I ODRŽAVANJE SETA INSTRUMENTARIJA ZA UGRADNJU U KONTEJNERU ZA STERILIZACIJU | SET | [7 empty] | 0
UKUPNA CIJENA BEZ PDV-a: | [9 empty] | 0
IZNOS PDV-a: | [9 empty] | 0
UKUPAN IZNOS S PDV-om: | [9 empty] | 0
Naziv i adresa ponuditelja:
Predmet nabave bit će isporučen u roku od ____________ radna dana.
Potvrđujem da je predmet nabave medicinski proizvod koji smije biti u prometu, da ispunjava bitne propisane zahtjeve, ima ocjenu sukladnosti i označen je oznakom »CE«. | [8 empty] | DA | NE
Potvrđujem da je ponuditelj ovlašten nuditi medicinske proizvode. | [8 empty] | DA | NE

## 156
SREDIŠNJI NARUČITELJ: KLINIKA ZA ORTOPEDIJU LOVRAN
ADRESA: Šetalište maršala Tita 1, 51415 Lovran
ZAJEDNIČKA NABAVA
UGRADBENI MATERIJAL ZA ORTOPEDIJU I ORTOPEDSKI IMPLANTATI
ZA ZDRAVSTVENE USTANOVE U REPUBLICI HRVATSKOJ
EVIDENCIJSKI BROJ NABAVE: E-VV-2/25
Red. br. | Naziv i opis predmeta nabave | Jed. mjere | Planirana jednogodišnja količina za nabavu i isporuku | Planirana dvogodišnja količina za nabavu i isporuku | Proizvođač / Zemlja porijekla | Šifra, kataloški broj proizvođača | Originalno pakiranje | Jedinična cijena bez PDV-a | Stopa PDV-a | Ukupna cijena za dvogodišnje razdoblje bez PDV-a
1 | 2 | 3 | 4 | 5 | 6 | 7 | 8 | 9 | 10 | 11 = 5 * 9
GRUPA PREDMETA NABAVE 156 - TOTALNA ENDOPROTEZA KUKA MINIMALNO INVAZIVNA STANDARDINM I "DUALMOBILITY" ACETABULUMOM | [9 empty] | 0
| Sve komponente moraju biti od istog proizvođača. Proteza mora omogućavati sigurno snimanje pacijenta MR - om. Postojanje šablona za predoperacijsko planiranje u obliku folije i digitalnom obliku | [8 empty] | 0
156.1 | Trup dualni konus smanjene M/L širine u proksimalnom dijelu trup proteze dizajniran za poštedni kirurški pristu s minimalnim odstranjenjem spongiozne kosti. Standardna i laterralizirana opcija CCD kut 130 stupnjeva dužina trupa od 120,9 do 170,2 mm obje izvedbe su bez ovratnika i dostupne u 14 veličina,u proksimalnom dijelu trupa proteze je nanos Titanium Plasma Spray , Konus proteze 12/14 | kom | [7 empty] | 0
156.2 | Trup trostruki konus u proksimalnom dijelu prekriven Titanium Plasma Spray ili Titanium plasma Spray i hidroksiapatita. Donji dio proteze je lagano zakrivljen. Dužina trupa proteze je od 97,4 mm do 151,1 mm. Trup dolazi u standardnoj i lateraliziranoj opciji bez ovratnika u 14 veličina . Konus 12/14 | kom | [7 empty] | 0
156.3 | Glava CoCr, kombinacija najmanje pet veličina glava promjer 22mm najmanje tri dužine vrata ,28mm 32mm i 36mm, najmanje 6 različitih dužina vrata od minimalno jednog promjera glave, materijal CoCr, konus 12/14 | kom | [7 empty] | 0
156.4 | Glava Keramička, kombinacija najmanje četiriveličine glava promjer 22mm ,28mm najmanje tri dužine vrata od jednog promjera glave 32mm i 36mm, 40mm najmanje 4 različite dužine vrata od minimalno jednog promjera glave, keramički materijal, konus 12/14 | kom | [7 empty] | 0
156.5 | Glava Keramička, ojačana s titanskim ojačanjem. kombinacija najmanje četiri veličine glava promjer 28mm, 32mm 36mm, 40mm najmanje 4 različite dužine vrata od minimalno jednog promjera glave, keramički materijal, konus 12/14 | kom | [7 empty] | 0
156.6 | Acetabulum bescementni presfit, titanska legura, Titanij Plasma pokrov sa ili bez hidroksiapatita, tri verzije čašice bez rupa, s tri rupe i s više rupa(Multihole - nema opciju s hidroksiapatitom) vanjskog promjera od 44-70 mm najmanje 14 veličina omogućuje tri vrste umetka tzv "highly crosslinked" ploietilen, polietilen s dodatkom vitamina E i keramički umetak. | kom | [7 empty] | 0
156.7 | Acetabularni umetak visoko cross linked polietilen, smanjeno trošenje i mehanički integritet uz eliminaciju oksidacije, standardna i 20 stupnjeva opcija za unutarnji promjer veličina glava 28 mm, 32 mm, 36 mm, najmanje 14 veličina u nizu | kom | [7 empty] | 0
156.8 | Acetabularni umetak visoko cross linked polietilen s dodatkom vitamina E, smanjeno trošenje i mehanički integritet uz eliminaciju oksidacije, standardna i 20 stupnjeva opcija za unutarnji promjer veličina glava 28 mm, 32 mm, 36 mm, najmanje 14 veličina u nizu | kom | [7 empty] | 0
156.9 | Acetabularni umetak keramički, unutarnji promjer kombinacija najmanje cetiri veličine glava promjer 28mm, 32mm 36mmi 40mm min 2 veličine za konus 28, min 2 veličine za konus 32, min 2 veličine za konus 36 i za konus 40 min 8 veličina | kom | [7 empty] | 0
156.10 | Acetabulum bescementni tzv "Dual Mobility" napravljen od titanijske legure vanjska površina Titanium Plasma Spray sa ili bez hidroksiapatita, unutrašnja površina visoko polirana u koju dolazi visoko cross linked polietilen s dodatkom vitamina E, dimenzije Acetabuluma od 42-68 mm ,gklava promjera 28 mm može se ugraditi u acetabulom od 46 mm. također je dostupna i cemnta opcija acetabuluma u dimenziji od 42-64 mm Glavica kobalt krom cetiri promjera 22mm, min 3 dužine vrata 28mm, 32mm 36mm, min 6 dužina vrata , keramičke glavice promjera 28mm min tri dužine vrata 32mm 36mm 40 mm min 4 dužine vrata | kom | [7 empty] | 0
156.11 | Vijci za acetabulum, titanski spongiozni vijak samonarezujući punog navoja za fiksaciju acetabularne čašice promjera 6,5 mm duljine od 15 do 50 mm | kom | [7 empty] | 0
156.12 | Bipolarna glava min 23 veličine za femoralne glave Co Cr 22 mm,26mm 28 mm i keramičke glava promjera 22m i28 mm kompatibilna sa cementnim i bezcementnim femoralnim stemom | kom | [7 empty] | 0
| USTUPANJE NA KORIŠTENJE I ODRŽAVANJE SETA INSTRUMENTARIJA ZA UGRADNJU U KONTEJNERU ZA STERILIZACIJU | SET | [7 empty] | 0
UKUPNA CIJENA BEZ PDV-a: | [9 empty] | 0
IZNOS PDV-a: | [9 empty] | 0
UKUPAN IZNOS S PDV-om: | [9 empty] | 0
Naziv i adresa ponuditelja:
Predmet nabave bit će isporučen u roku od ____________ radna dana.
Potvrđujem da je predmet nabave medicinski proizvod koji smije biti u prometu, da ispunjava bitne propisane zahtjeve, ima ocjenu sukladnosti i označen je oznakom »CE«. | [8 empty] | DA | NE
Potvrđujem da je ponuditelj ovlašten nuditi medicinske proizvode. | [8 empty] | DA | NE

## 157
SREDIŠNJI NARUČITELJ: KLINIKA ZA ORTOPEDIJU LOVRAN
ADRESA: Šetalište maršala Tita 1, 51415 Lovran
ZAJEDNIČKA NABAVA
UGRADBENI MATERIJAL ZA ORTOPEDIJU I ORTOPEDSKI IMPLANTATI
ZA ZDRAVSTVENE USTANOVE U REPUBLICI HRVATSKOJ
EVIDENCIJSKI BROJ NABAVE: E-VV-2/25
Red. br. | Naziv i opis predmeta nabave | Jed. mjere | Planirana jednogodišnja količina za nabavu i isporuku | Planirana dvogodišnja količina za nabavu i isporuku | Proizvođač / Zemlja porijekla | Šifra, kataloški broj proizvođača | Originalno pakiranje | Jedinična cijena bez PDV-a | Stopa PDV-a | Ukupna cijena za dvogodišnje razdoblje bez PDV-a
1 | 2 | 3 | 4 | 5 | 6 | 7 | 8 | 9 | 10 | 11 = 5 * 9
GRUPA PREDMETA NABAVE 157 - CEMENTNA I BESCEMENTNA ENDOPROTEZA KOLJENA | [9 empty] | 0
| Sve komponente moraju biti od istog proizvođača. Proteza mora omogućavati sigurno snimanje pacijenta MR - om. Postojanje šablona za predoperacijsko planiranje u obliku folije i digitalnom obliku | [8 empty] | 0
157.1 | TOTALNA CEMENTNA ENDOPROTEZA KOLJENA | [8 empty] | 0
157.1.1 | Tibijalna standardna komponenta, titanska legura za tibijalnu fiksnu komponentu, mogućnost postavljanja stemova i tibijanih dodataka intraoperativno, najmanje 8 veličina | kom | [7 empty] | 0
157.1.2 | Tibijalna bescementna komponenta, materijal: titan mogućnost postavljanja stema. najmanje 8 veličina | kom | [7 empty] | 0
157.1.3 | Femoralna CR komponenta, cementna i bescementna verzija posebno za desno i posebno za lijevo koljeno, izrađena od krom kobalta, najmanje 13 veličina, razlika uA/P i M/L među veličinama je 2 mm | kom | [7 empty] | 0
157.1.4 | Femoralna PS komponenta, cementna posebno za desno i posebno za lijevo koljeno, izrađena od krom kobalta, najmanje 13 veličina, razlika uA/P i M/L među veličinama je 2 mm | kom | [7 empty] | 0
157.1.5 | Tibijalni umetak standardni visoko cross linked, ultra cross - linked sterilizirani tibijalni inserti, tibijalni umetak u tri dizajna za sačuvanje i, žrtvovanje stražnje ukrižene sveze i ultra kongruentni u najmanje 8 veličina i najmanje 10 različitih debljina | kom | [7 empty] | 0
157.1.6 | Tibijalni umetak standardni visoko cross linked s dodatkom vitamina E, tibijalni umetak u tri dizajna za sačuvanje i, žrtvovanje stražnje ukrižene sveze i ultra kongruentni u najmanje 8 veličina i najmanje 10 različitih debljina | kom | [7 empty] | 0
157.1.7 | Tibijalni stem promjera 14 duljine 30 mm | kom | [7 empty] | 0
157.1.8 | Tibijalni augmenti 8 veličina debljine 5 i 10 mm | kom | [7 empty] | 0
157.1.9 | Patela, patela ovalna s tri klina, cijela od polietilena, najmanje 3 veličina | kom | [7 empty] | 0
| USTUPANJE NA KORIŠTENJE I ODRŽAVANJE SETA INSTRUMENTARIJA ZA UGRADNJU U KONTEJNERU ZA STERILIZACIJU KOJI NIJE POTREBNO DODATNO ZAMATATI | SET | [7 empty] | 0
157.2 | TOTALNA ENDOPROTEZA KOLJENA Mobile Brearing MINIMALNO INVAZIVNI PRISTUP | [8 empty] | 0
157.2.1 | Femoralna CR komponenta, cementna i bescementna verzija posebno za desno i posebno za lijevo koljeno, izrađena od krom kobalta, najmanje 13 veličina, razlika uA/P i M/L među veličinama je 2 mm | kom | [7 empty] | 0
157.2.2 | Femoralna PS komponenta, cementna posebno za desno i posebno za lijevo koljeno, izrađena od krom kobalta, najmanje 13 veličina, razlika uA/P i M/L među veličinama je 2 mm | kom | [7 empty] | 0
157.2.3 | Tibijalni mobilni umetak standardni visoko cross linked, ultra cross - linked sterilizirani tibijalni inserti, tibijalni umetak u dva dizajna za sačuvanje i, žrtvovanje stražnje ukrižene sveze najmanje 6 veličina i najmanje 5 različitih debljina | kom | [7 empty] | 0
157.2.4 | Tibijalna mobilna komponenta bescementna | kom | [7 empty] | 0
157.2.5 | Tibiljalna komponenta cementna mobillna s mogućnosću dodavanja stema i augmenta | kom | [7 empty] | 0
157.2.6 | Tibijalni augmenti 6 veličina debljine 5 i 10 mm | kom | [7 empty] | 0
157.2.7 | Tibijalni Stemovi za mobilnu tibijalnu komponentu | kom | [7 empty] | 0
| USTUPANJE NA KORIŠTENJE I ODRŽAVANJE SETA INSTRUMENTARIJA ZA UGRADNJU U KONTEJNERU ZA STERILIZACIJU KOJI NIJE POTREBNO DODATNO ZAMATATI | SET | [7 empty] | 0
UKUPNA CIJENA BEZ PDV-a: | [9 empty] | 0
IZNOS PDV-a: | [9 empty] | 0
UKUPAN IZNOS S PDV-om: | [9 empty] | 0
Naziv i adresa ponuditelja:
Predmet nabave bit će isporučen u roku od ____________ radna dana.
Potvrđujem da je predmet nabave medicinski proizvod koji smije biti u prometu, da ispunjava bitne propisane zahtjeve, ima ocjenu sukladnosti i označen je oznakom »CE«. | [8 empty] | DA | NE
Potvrđujem da je ponuditelj ovlašten nuditi medicinske proizvode. | [8 empty] | DA | NE

## 158
SREDIŠNJI NARUČITELJ: KLINIKA ZA ORTOPEDIJU LOVRAN
ADRESA: Šetalište maršala Tita 1, 51415 Lovran
ZAJEDNIČKA NABAVA
UGRADBENI MATERIJAL ZA ORTOPEDIJU I ORTOPEDSKI IMPLANTATI
ZA ZDRAVSTVENE USTANOVE U REPUBLICI HRVATSKOJ
EVIDENCIJSKI BROJ NABAVE: E-VV-2/25
Red. br. | Naziv i opis predmeta nabave | Jed. mjere | Planirana jednogodišnja količina za nabavu i isporuku | Planirana dvogodišnja količina za nabavu i isporuku | Proizvođač / Zemlja porijekla | Šifra, kataloški broj proizvođača | Originalno pakiranje | Jedinična cijena bez PDV-a | Stopa PDV-a | Ukupna cijena za dvogodišnje razdoblje bez PDV-a
1 | 2 | 3 | 4 | 5 | 6 | 7 | 8 | 9 | 10 | 11 = 5 * 9
GRUPA PREDMETA NABAVE 158 - REVIZIJSKA ENDOPROTEZA KOLJENA 2 | [9 empty] | 0
158.1 | CJELOVITA REVIZIJSKA ENDOPROTEZA KOLJENA KOMPATIBILNA S NEUKOTVLJENOM ENDOPROTEZOM KOLJENA | [8 empty] | 0
| Sve komponente moraju biti od istog proizvođača. Proteza mora omogućavati sigurno snimanje pacijenta MR - om. Postojanje šablona za predoperacijsko planiranje u obliku folije i digitalnom obliku | [8 empty] | 0
158.1.1 | Tibijalna komponenta fiksna, fiksna tibijalna komponenta u najmanje 6 veličina, komponenta od titana, mogućnost augmentacije i postavljanja stemova, ima dvije mogućnosti prihvata inserata semi constrained i hinge | kom | [7 empty] | 0
158.1.2 | Femoralna komponenta, mogućnost augmentacije i postavljanja stemova, izrađena od CoCr u najmanje 6 veličina, posebno za desno i posebno za lijevo koljeno, opcija dizajna za žrtvovanje stražnje ukrižene sveze | kom | [7 empty] | 0
158.1.3 | Tibijalni umetak za fiksnu platformu, materijal ukriženi polietilen polietilen, opcija tibijalni umetak za fiksnu platformu za žrtvovanje stražnje ukrižene sveze u najmanje u dvije verzije standardna i low constariaint u6 veličina i najmanje 8 različitih debljina | kom | [7 empty] | 0
158.1.4 | Tibijalni umetak za fiksnu platformu, materijal ukriženi polietilen polietilen s dodatkom vitamina E, opcija tibijalni umetak za fiksnu platformu za žrtvovanje stražnje ukrižene sveze u 6veličina i najmanje 8 različitih debljina | kom | [7 empty] | 0
158.1.5 | Patela, patela ovalna s tri klina, cijela od polietilena, najmanje 3 veličina | kom | [7 empty] | 0
158.1.6 | Stem/trup univerzalni stemovi koji su prilagođeni za upotrebu sa femoralnom i tibijalnom komponentom, najmanje 4dužine i najmanje 8 debljina za ravni stem i 2 dužine i 8 debljina za zakrivljeni stem | kom | [7 empty] | 0
158.1.7 | Femoralni adapter, izrađeni od CoCr, u tri opcije sa vijkom | kom | [7 empty] | 0
158.1.8 | Tibijalni augmenti za fiksnu platformu, najmanje 3 debljine za najmanje 6 veličina za fiksnu opciju tibijalne platforme | kom | [7 empty] | 0
158.1.9 | Femoralni augmenti, posteriorni / stražnji umetci u najmanje 6 veličina i najmanje 2 debljine, distalni umetci u najmanje 6 veličine i najmanje 4 debljine | kom | [7 empty] | 0
158.2 | ŠARNIRSKA ENDOPROTEZA KOLJENA | [8 empty] | 0
158.2.1 | Femoralna komponenta sa osovinom, najmanje 6 veličine, anatomska (desna i lijeva), CoCr legura femura i osovine, | kom | [7 empty] | 0
158.2.2 | Tibijalna komponenta s osovinom u 6 veličina | [8 empty] | 0
158.2.3 | Femoralni augmenti, distalni femoralni augmenti najmanje 3 veličine i 2 debljine, | kom | [7 empty] | 0
158.2.4 | Tibijalni i Femoralni stemovi | kom | [7 empty] | 0
158.2.5 | Tibijalni augmenti | kom | [7 empty] | 0
158.2.6 | Tibijalni insert sa osovinom, CoCr jezgra inserta koju okružuje polietilen, najmanje 2 veličine i najmanje 7 debljina inserta | kom | [7 empty] | 0
UKUPNA CIJENA BEZ PDV-a: | [9 empty] | 0
IZNOS PDV-a: | [9 empty] | 0
UKUPAN IZNOS S PDV-om: | [9 empty] | 0
Naziv i adresa ponuditelja:
Predmet nabave bit će isporučen u roku od ____________ radna dana.
Potvrđujem da je predmet nabave medicinski proizvod koji smije biti u prometu, da ispunjava bitne propisane zahtjeve, ima ocjenu sukladnosti i označen je oznakom »CE«. | [8 empty] | DA | NE
Potvrđujem da je ponuditelj ovlašten nuditi medicinske proizvode. | [8 empty] | DA | NE

## 159
SREDIŠNJI NARUČITELJ: KLINIKA ZA ORTOPEDIJU LOVRAN
ADRESA: Šetalište maršala Tita 1, 51415 Lovran
ZAJEDNIČKA NABAVA
UGRADBENI MATERIJAL ZA ORTOPEDIJU I ORTOPEDSKI IMPLANTATI
ZA ZDRAVSTVENE USTANOVE U REPUBLICI HRVATSKOJ
EVIDENCIJSKI BROJ NABAVE: E-VV-2/25
Red. br. | Naziv i opis predmeta nabave | Jed. mjere | Planirana jednogodišnja količina za nabavu i isporuku | Planirana dvogodišnja količina za nabavu i isporuku | Proizvođač / Zemlja porijekla | Šifra, kataloški broj proizvođača | Originalno pakiranje | Jedinična cijena bez PDV-a | Stopa PDV-a | Ukupna cijena za dvogodišnje razdoblje bez PDV-a
1 | 2 | 3 | 4 | 5 | 6 | 7 | 8 | 9 | 10 | 11 = 5 * 9
GRUPA PREDMETA NABAVE 159 - PILE | [9 empty] | 0
159.1.1 | Lamela za lateralni pristup oscilirajuća 90x13x0.89mm | kom | [7 empty] | 0
159.1.2 | Lamela za lateralni pristup oscilirajuća 90x20x1.27mm | kom | [7 empty] | 0
159.1.3 | Lamela za lateralni pristup oscilirajuća 70x10x1.19mm | kom | [7 empty] | 0
159.1.4 | Recipročna lamela s kobilicom | kom | [7 empty] | 0
UKUPNA CIJENA BEZ PDV-a: | [9 empty] | 0
IZNOS PDV-a: | [9 empty] | 0
UKUPAN IZNOS S PDV-om: | [9 empty] | 0
Naziv i adresa ponuditelja:
Predmet nabave bit će isporučen u roku od ____________ radna dana.
Potvrđujem da je predmet nabave medicinski proizvod koji smije biti u prometu, da ispunjava bitne propisane zahtjeve, ima ocjenu sukladnosti i označen je oznakom »CE«. | [8 empty] | DA | NE
Potvrđujem da je ponuditelj ovlašten nuditi medicinske proizvode. | [8 empty] | DA | NE

## 160
SREDIŠNJI NARUČITELJ: KLINIKA ZA ORTOPEDIJU LOVRAN
ADRESA: Šetalište maršala Tita 1, 51415 Lovran
ZAJEDNIČKA NABAVA
UGRADBENI MATERIJAL ZA ORTOPEDIJU I ORTOPEDSKI IMPLANTATI
ZA ZDRAVSTVENE USTANOVE U REPUBLICI HRVATSKOJ
EVIDENCIJSKI BROJ NABAVE: E-VV-2/25
Red. br. | Naziv i opis predmeta nabave | Jed. mjere | Planirana jednogodišnja količina za nabavu i isporuku | Planirana dvogodišnja količina za nabavu i isporuku | Proizvođač / Zemlja porijekla | Šifra, kataloški broj proizvođača | Originalno pakiranje | Jedinična cijena bez PDV-a | Stopa PDV-a | Ukupna cijena za dvogodišnje razdoblje bez PDV-a
1 | 2 | 3 | 4 | 5 | 6 | 7 | 8 | 9 | 10 | 11 = 5 * 9
GRUPA PREDMETA NABAVE 160 - ORTOPEDSKI IMPLANTATI | [9 empty] | 0
160.1 | Titanski implantat 4 mm x13 mm, navedena dva konca za provlačenje #5, omča od polietilena sa zaključavanjem u 5 točkaka, prilagodljive duljine sa dva para konca za okretanje pločice, namijenjen za tibijalnu i femoralnu fiksaciju ST/G transplantata, indicirano za rekonstrukciju ACL, PCL, MPFL i PLC. Mogućnost provlačenja grafta preko AM portala ili retrogradno u opciji standard, reverzno, otvorene omče sa ili bez pločice. | kom | [7 empty] | 0
160.2 | Titanski gumb kortikalni, okrugli i ovalni, promjera 8x12, 11,14,20mm, sa opcionalnim otvorima za dodatne konce, za kortikalnu fiksaciju kod rekonstrukcije ACL, PCL, MPFL i PLC | kom | [7 empty] | 0
160.3 | Žica, vodilica za bušenje, Ø 2,4 mm promijer tijela, tibijalna, pakirano 6 kom | kut | [7 empty] | 0
160.4 | Žica, vodilica za bušenje femoralnog kanala, dim. 12 X 3/32, 18 X 3/32 sa očicom, pakirano 6 kom. | kut | [7 empty] | 0
160.5 | Nitinolna žica vodilica za retrogradne rimere i interferentne vijke, pakirano 5 kom | kut | [7 empty] | 0
160.6 | Žica sa preklopivim vrhom promjera 4 i 6mm, za retrogradnu pripremu tibijalnog i femoralnog kanala kod rekonstrukcije ACL, PCL, MPFL i prilikom popravka korijena meniskusa. Pomični dizajn,raspon veličina od 6 do 12mm. | kom | [7 empty] | 0
160.7 | Biokompozitni interferentni vijak izrađeni od 25% hidroksiapatita(HA) i 75% nekristalnog poli-L-laktida (PLLA), klinasti oblik za lakše umetanje i čvrstu fiksaciju, sustav zaobljenih navoja za prevenciju oštećenja grafta, križni prihvat odvijača i unutrašnjost za ravnomjernu raspodjelu sile, namijenjen za BTB i STG fiksaciju, dužine 23mm, širine 6-10mm. | kom | [7 empty] | 0
160.8 | Biokompozitni interferentni vijak izrađeni od 25% hidroksiapatita(HA) i 75% nekristalnog poli-L-laktida (PLLA), klinasti oblik za lakše umetanje i čvrstu fiksaciju, sustav zaobljenih navoja za prevenciju oštećenja grafta, križni prihvat odvijača i unutrašnjost za ravnomjernu raspodjelu sile, namijenjen za BTB i STG fiksaciju, dužine 28mm, širine 6-12mm. | kom | [7 empty] | 0
160.9 | Biokompozitni interferentni vijak izrađeni od 25% hidroksiapatita(HA) i 75% nekristalnog poli-L-laktida (PLLA), klinasti oblik za lakše umetanje i čvrstu fiksaciju, sustav zaobljenih navoja za prevenciju oštećenja grafta, križni prihvat odvijača i unutrašnjost za ravnomjernu raspodjelu sile, namijenjen za BTB i STG fiksaciju, dužine 35mm, širine 9-12mm. | kom | [7 empty] | 0
160.10 | Sistem za šivanje meniskusa tehnikom sve unutra, savitljiva igla za intraoperativno modeliranje 17G, 2-0 pleteni UHMWPE, podesivi raspon dubine: 12–24 mm, dva PEEK sidra 1 x 5 mm, dva tipa: zakrivljeni gore 15°, zakrivljeni dolje 9° | kom | [7 empty] | 0
160.11 | Sustav za pozicioniranje, spuštanje i rezanje končanog čvora 2-0 prilikom šivanja meniskusa sa pripadajućom kanilom/uvodnicom. | kom | [7 empty] | 0
160.12 | Sustav za augmentaciju ireparabilnih ruptura rotatorne manžete, oblik balona, materijal: biorazgradivi polimer, tri veličine, za subakromijalno pozicioniranje. | kom | [7 empty] | 0
160.13 | Titansko sidro, navoj cijelom dužinom, ušica od konca na sredini sidra, navedena dva #2 konca od UHMW polietilena, Ø 5,5 dužine sa i bez igala | kom | [7 empty] | 0
160.14 | Titansko sidro, navoj cijelom dužinom, ušica od konca na sredini sidra, navedena dva #2 konca od UHMW polietilena, Ø 6,5 dužine sa i bez igala | kom | [7 empty] | 0
160.15 | Bezkončano sidro, navoj cijelom dužinom, PEEK, Ø 4,75 i 6,5mm, pakirano 5 kom | kut | [7 empty] | 0
160.16 | Bezkončano sidro, navoj cijelom dužinom, samozabijajuće, PEEK, Ø 4,5 i 5,5mm, pakirano 5 kom | kut | [7 empty] | 0
160.17 | Meko končano sidro, neresorptivno, Ø 1.4 mm, namijenjeno za stabilizaciju ramena, naveden jedan #2 konac ili končana traka 1.2mm od UHMW polietilena, pakirano 5 kom | kom | [7 empty] | 0
160.18 | Meko končano sidro, neresorptivno, Ø 2.3 mm, namijenjeno za rekonstrukciju rotatorne manžete, tri vrste punjenja: navedena dva #2 ili #5 konca i končana traka 2.0mm od UHMW polietilena, u opciji standard I samozabijajuće, pakirano 5 kom | kom | [7 empty] | 0
160.19 | Jednokratni fleksibilni boreri veličine 1.4 i 2.3mm koji se koriste prilikom umjetanja končanih sidara, pakirano 5 kom | kut | [7 empty] | 0
160.20 | Silikonska kanila, Ø8 dužina 20-50mm i Ø12 dužina 30-40mm, pakirano 5 kom | kut | [7 empty] | 0
160.21 | Kanila potpunog, djelomičnog i bez navoja sa odgovarajućim troakarom, dimenzija 5, 6.5 i 8 mm širine te 75 i 90 mm dužine, pakirano 5 kom | kut | [7 empty] | 0
160.22 | Igla za provlačenje konca kroz tkivo, pakirano 5 kom | kut | [7 empty] | 0
160.23 | Instrument za provlačenje konca kroz tkivo različite vrste čeljusti | kom | [7 empty] | 0
160.24 | Bipolarna RF sonda sa sukcijom za artroskopsko rezanje i koagulaciju, Ø2.5, 3.5 i 4 mm 50 i 90 stupnjeva zakrivljenosti glave, dužina 135 i 180 mm | kom | [7 empty] | 0
160.25 | Bipolarna RF sonda za artroskopsko rezanje i koagulaciju , oblika kukice, 90 stupnjeva | kom | [7 empty] | 0
160.26 | Koštani cement s antibiotikom | kom | [7 empty] | 0
UKUPNA CIJENA BEZ PDV-a: | [9 empty] | 0
IZNOS PDV-a: | [9 empty] | 0
UKUPAN IZNOS S PDV-om: | [9 empty] | 0
Naziv i adresa ponuditelja:
Predmet nabave bit će isporučen u roku od ____________ radna dana.
Potvrđujem da je predmet nabave medicinski proizvod koji smije biti u prometu, da ispunjava bitne propisane zahtjeve, ima ocjenu sukladnosti i označen je oznakom »CE«. | [8 empty] | DA | NE
Potvrđujem da je ponuditelj ovlašten nuditi medicinske proizvode. | [8 empty] | DA | NE

## 161
SREDIŠNJI NARUČITELJ: KLINIKA ZA ORTOPEDIJU LOVRAN
ADRESA: Šetalište maršala Tita 1, 51415 Lovran
ZAJEDNIČKA NABAVA
UGRADBENI MATERIJAL ZA ORTOPEDIJU I ORTOPEDSKI IMPLANTATI
ZA ZDRAVSTVENE USTANOVE U REPUBLICI HRVATSKOJ
EVIDENCIJSKI BROJ NABAVE: E-VV-2/25
Red. br. | Naziv i opis predmeta nabave | Jed. mjere | Planirana jednogodišnja količina za nabavu i isporuku | Planirana dvogodišnja količina za nabavu i isporuku | Proizvođač / Zemlja porijekla | Šifra, kataloški broj proizvođača | Originalno pakiranje | Jedinična cijena bez PDV-a | Stopa PDV-a | Ukupna cijena za dvogodišnje razdoblje bez PDV-a
1 | 2 | 3 | 4 | 5 | 6 | 7 | 8 | 9 | 10 | 11 = 5 * 9
GRUPA PREDMETA NABAVE 161 - SUSTAVI ZA PREDNJU I STRAŽNJU FIKSACIJU TORAKOLUMBALNE I VRATNE KRALJEŽNICE | [9 empty] | 0
| Sve komponente moraju biti od istog proizvođača. | [8 empty] | 0
161.1 | VIJAK TRANSPEDIKULARNI TORAKOLUMBALNI, TITANSKI, POLIAKSIALNI, NISKOPROFILNI S JEDNOSTRUKIM ZAKLJUČAVANJEM GLAVE VIJKA I ŠIPKE, PROMJERA 3,5/4,0/4,5MM, DUŽINE 25MM, 30MM, 35MM, 40MM, 45MM. MATICA ZA ZAKLJUČAVANJE GLAVE VIJKA I ŠIPKE DOLAZI UZ VIJAK. | kom | [7 empty] | 0
161.2 | VIJAK TRANSPEDIKULARNI TORAKOLUMBALNI, TITANSKI, POLIAKSIALNI, NISKOPROFILNI S JEDNOSTRUKIM ZAKLJUČAVANJEM GLAVE VIJKA I ŠIPKE, PROMJERA 5,0/5,5/6,0/6,5/7,0MM, DUŽINE, 30MM, 35MM, 40MM, 45MM, 50MM, 55MM, 60MM. MATICA ZA ZAKLJUČAVANJE GLAVE VIJKA I ŠIPKE DOLAZI UZ VIJAK. | kom | [7 empty] | 0
161.3 | VIJAK TRANSPEDIKULARNI TORAKOLUMBALNI, TITANSKI, POLIAKSIALNI, NISKOPROFILNI S JEDNOSTRUKIM ZAKLJUČAVANJEM GLAVE VIJKA I ŠIPKE, PROMJERA 7,5/8,0MM, DUŽINE, 30MM, 35MM, 40MM, 45MM, 50MM, 55MM, 60MM, 65MM, 70MM, 75MM, 80MM. MATICA ZA ZAKLJUČAVANJE GLAVE VIJKA I ŠIPKE DOLAZI UZ VIJAK. | kom | [7 empty] | 0
161.4 | VIJAK TRANSPEDIKULARNI TORAKOLUMBALNI, TITANSKI, POLIAKSIALNI, IZDUŽENE GLAVE LISTEZNI, S JEDNOSTRUKIM ZAKLJUČAVANJEM GLAVE VIJKA I ŠIPKE, PROMJERA 4,5MM, DUŽINE 25MM, 30MM, 35MM, 40MM, 45MM. MATICA ZA ZAKLJUČAVANJE GLAVE VIJKA I ŠIPKE DOLAZI UZ VIJAK. | kom | [7 empty] | 0
161.5 | VIJAK TRANSPEDIKULARNI TORAKOLUMBALNI, TITANSKI, POLIAKSIALNI, IZDUŽENE GLAVE LISTEZNI, S JEDNOSTRUKIM ZAKLJUČAVANJEM GLAVE VIJKA I ŠIPKE, PROMJERA 5,0/5,5/6,0/6,5/7,0MM, DUŽINE, 30MM, 35MM, 40MM, 45MM, 50MM, 55MM, 60MM. MATICA ZA ZAKLJUČAVANJE GLAVE VIJKA I ŠIPKE DOLAZI UZ VIJAK. | kom | [7 empty] | 0
161.6 | VIJAK TRANSPEDIKULARNI TORAKOLUMBALNI, TITANSKI, POLIAKSIALNI, IZDUŽENE GLAVE LISTEZNI, S JEDNOSTRUKIM ZAKLJUČAVANJEM GLAVE VIJKA I ŠIPKE, PROMJERA 7,5MM, DUŽINE, 30MM, 35MM, 40MM, 45MM, 50MM, 55MM, 60MM, 65MM, 70MM, 75MM, 80MM. MATICA ZA ZAKLJUČAVANJE GLAVE VIJKA I ŠIPKE DOLAZI UZ VIJAK. | kom | [7 empty] | 0
161.7 | VIJAK TRANSPEDIKULARNI, KANULIRANI, TITANSKI, POLIAKSIALNI, NISKOPROFILNI, S JEDNOSTRUKIM ZAKLJUČAVANJEM GLAVE VIJKA I ŠIPKE, PROMJERA 5,0/5,5/6,0/6,5/7,0MM, DUŽINE, 30MM, 35MM, 40MM, 45MM, 50MM, 55MM, 60MM. MATICA ZA ZAKLJUČAVANJE GLAVE VIJKA I ŠIPKE DOLAZI UZ VIJAK. | kom | [7 empty] | 0
161.8 | VIJAK TRANSPEDIKULARNI, KANULIRANI, TITANSKI, POLIAKSIALNI, NISKOPROFILNI, S JEDNOSTRUKIM ZAKLJUČAVANJEM GLAVE VIJKA I ŠIPKE, PROMJERA 7,5MM, DUŽINE, 30MM, 35MM, 40MM, 45MM, 50MM, 55MM, 60MM, 65MM, 70MM, 75MM, 80MM. MATICA ZA ZAKLJUČAVANJE GLAVE VIJKA I ŠIPKE DOLAZI UZ VIJAK. | kom | [7 empty] | 0
161.9 | ŠIPKA PROMJERA 5,5/6,0MM, RAVNA, TITANIJSKA, DUŽINE OD 40/50/60/70/80/90/100/110/120/130/140/150/160/170/180/190/200/250/300/350/400/450/500/550/600MM | kom | [7 empty] | 0
161.10 | ŠIPKA ZAKRIVLJENA, PROMJERA 5,5MM, DUŽINE OD 40/50/60/70/80/90/100/110/120MM | kom | [7 empty] | 0
161.11 | KONEKTOR MULTIAKSIJLANI, 30MM-45MM, 38MM-53MM, 45MM-60MM, 53MM-68MM, 60MM-75MM | kom | [7 empty] | 0
161.12 | KONEKTOR MULTIAKSIJLANI, TIP ŠIPKE, 30MM-40MM, 38MM-53MM, 40MM-50MM, 50MM-60MM | kom | [7 empty] | 0
161.13 | KONEKTOR LINEARNI 40/50/60/70/80/90/100MM | kom | [7 empty] | 0
161.14 | KONEKTOR LATERALNI, OTVORENI/ZATVORENI | kom | [7 empty] | 0
161.15 | DOMINO KONEKTORI, POJEDINAČNI, DVOSTRUKI, ČETVEROSTRUKI | kom | [7 empty] | 0
161.16 | KUKICE LAMINARNE, USKE (MALE, SREDNJE, VELIKE), ŠIROKE (MALE, SREDNJE, VELIKE) | kom | [7 empty] | 0
161.17 | KUKICE PEDIKULARNE, MALE, SREDNJE, VELIKE | kom | [7 empty] | 0
161.18 | POLIAKSIJALNI TRANSPEDIKULARNI VIJAK ZA STRAŽNJU STABILIZACIJU VRATNE KRALJEŽNICE, TITANSKI, PROMJERA 3,5MM, DUŽINE OD 10MM DO 34MM (U INTERVALIMA OD 2MM). MATICA ZA ZAKLJUČAVANJE GLAVE VIJKA I ŠIPKE DOLAZI ZAJEDNO S VIJKOM | kom | [7 empty] | 0
161.19 | POLIAKSIJALNI TRANSPEDIKULARNI VIJAK ZA STRAŽNJU STABILIZACIJU VRATNE KRALJEŽNICE, TITANSKI, PROMJERA 4,0MM, DUŽINE OD 10MM DO 34MM (U INTERVALIMA OD 2MM). MATICA ZA ZAKLJUČAVANJE GLAVE VIJKA I ŠIPKE DOLAZI ZAJEDNO S VIJKOM | kom | [7 empty] | 0
161.20 | ŠIPKA, RAVNA, TITANIJSKA, PROMJER 3.5MM, DUŽINE 30MM DO 200MM (U INTERVALIMA OD 10MM) | kom | [7 empty] | 0
161.21 | ŠIPKA TRANZICIJSKA, PROMJERA 3,5MM DUŽINA 100MM NA PROMJER 5,5MM DUŽINE 250MM | kom | [7 empty] | 0
161.22 | KONEKTOR MULTIAKSIJLANI, 20MM-30MM, 30MM-40MM, 40MM-50MM | kom | [7 empty] | 0
161.23 | KONEKTOR MULTIAKSIJALNI, TIP ŠIPKE, 20MM-30MM, 30MM-40MM | kom | [7 empty] | 0
161.24 | KONEKTOR LINEARNI, 30/40/50/60MM | kom | [7 empty] | 0
161.25 | KUKICE LAMINARNE, USKE (MALE, SREDNJE, VELIKE), ŠIROKE (MALE, SREDNJE, VELIKE) | kom | [7 empty] | 0
161.26 | KUKICE PEDIKULARNE, MALE, SREDNJE, VELIKE | kom | [7 empty] | 0
161.27 | OKCIPITALNA PLOČA, MALA, SREDNJA, VELIKA | kom | [7 empty] | 0
161.28 | OKCIPITALNI VIJAK, PROMJER 3,5MM I 4,0MM, DUŽINA OD 8MM DO 16MM (U INTERVALIMA OD 2MM) | kom | [7 empty] | 0
161.29 | PLOČICA ZA PREDNJU VRATNU FIKSACIJU, TITANSKA, JEDNA RAZINA, S UGRAĐENIM SIGURNIM MEHANIZMOM ZA ZAKLJUČAVANJE GLAVE VIJAKA, NISKOPROFILNA, DEBLJINE 2MM, ŠIRINE 16MM, DUŽINE OD 20MM DO 32MM (U INTERVALU OD 2MM) | kom | [7 empty] | 0
161.30 | PLOČICA ZA PREDNJU VRATNU FIKSACIJU, TITANSKA, DVIJE RAZINE, S UGRAĐENIM SIGURNIM MEHANIZMOM ZA ZAKLJUČAVANJE GLAVE VIJAKA, NISKOPROFILNA, DEBLJINE 2MM, ŠIRINE 16MM, DUŽINE OD 34MM DO 48MM (U INTERVALU OD 2MM) | kom | [7 empty] | 0
161.31 | PLOČICA ZA PREDNJU VRATNU FIKSACIJU, TITANSKA, TRI RAZINE, S UGRAĐENIM SIGURNIM MEHANIZMOM ZA ZAKLJUČAVANJE GLAVE VIJAKA, NISKOPROFILNA, DEBLJINE 2MM, ŠIRINE 16MM, DUŽINE OD 50MM DO 74MM (U INTERVALU OD 3MM) | kom | [7 empty] | 0
161.32 | PLOČICA ZA PREDNJU VRATNU FIKSACIJU, TITANSKA, ČETIRI RAZINE, S UGRAĐENIM SIGURNIM MEHANIZMOM ZA ZAKLJUČAVANJE GLAVE VIJAKA, NISKOPROFILNA, DEBLJINE 2MM, ŠIRINE 16MM, DUŽINE OD 77/80/85/90/95/100MM | kom | [7 empty] | 0
161.33 | VIJAK ZA VRATNU PLOČICU, TITANSKI, SAMONAREZNI, PROMJERA 3.5MM, DUŽINE 12/14/16/18/20/22/24/26MM | kom | [7 empty] | 0
161.34 | "STAND ALONE" UMETAK ZA VRATNU FIKSACIJU, PEEK, FIKSACIJA S DVA VIJKA, POVRŠINE 12MMX14MM, 14MMX14MM, 14MMX16MM, VISINE OD 5/6/7/8MM | kom | [7 empty] | 0
161.35 | VIJCI ZAKLJUČAVAJUĆI ZA "STAND ALONE" VRATNI UMETAK, TITANSKI, PROMJER 3,0/3,5MM DUŽINE OD 10/12/14/16MM | kom | [7 empty] | 0
161.36 | CERVIKALNI UMJETNI DISK, MATERIJAL TITAN I PEEK, IZ JEDNOG DIJELA, ŠILJCI NA GORNJEM I DONJEM DIJELU ZA BOLJU FIKSACIJU , POVRŠINE 12X14MM, 14X14MM, 14X16MM, VISINE OD 5,0/5,5/6,0/6,5/7,0/7,5/8,0/8,5MM | kom | [7 empty] | 0
161.37 | INTERVERTEBRALNI UMETAK ZA VRATNU KRALJEŽNICU, MATERIJAL PEEK, SA ZUBIMA PROTIV KLIZANJA I PROSTOROM ZA ISPUNU, MARKERIMA ZA VIDLJIVOST, POVRŠINA 12MMX14MM, 14MMX14MM, 14MMX16MM, VISINE 4/5/6/7/8MM | kom | [7 empty] | 0
161.38 | INTERVERTEBRALNI UMETAK ZA VRATNU KRALJEŽNICU, MATERIJAL PEEK, SA ZUBIMA PROTIV KLIZANJA, JEDNOM ILI DVIJE OŠTRICE RADI BOLJE STABILNOSTI, PROSTOROM ZA ISPUNU, MARKERIMA ZA VIDLJIVOST, POVRŠINA 12MMX14MM, 14MMX14MM, 14MMX16MM, VISINE 4/5/6/7/8MM | kom | [7 empty] | 0
161.39 | INTERVERTEBRALNI UMETAK ZA LUMBALNU KRALJEŽNICU, TLIF METODA, OBLIK BANANE, MATERIJAL PEEK, SA CIRKULARNIM ZUBIMA PROTIV KLIZANJA S GORNJE I DONJE STRANE, DIMENZIJE 25MM X 7/8/9/10/11/12/13/14/15MM I 28MM X 7/8/9/10/11/12/13/14/15MM | kom | [7 empty] | 0
161.40 | INTERVERTEBRALNI UMETAK ZA LUMBALNU KRALJEŽNICU, PLIF METODA, OBLIK METKA, MATERIJAL PEEK, SA ZUBIMA PROTIV KLIZANJA S GORNJE I DONJE STRANE, DIMENZIJE 25MM X 7/8/9/10/11/12/13/14/15MM I 28MM X 7/8/9/10/11/12/13/14/15MM | kom | [7 empty] | 0
161.41 | INTERVERTEBRALNI UMETAK ZA LUMBALNU KRALJEŽNICU S NAVOJEM ZA POSTUPNU INSERTACIJU, PLIF METODA, OBLIK METKA, MATERIJAL PEEK, SA ZUBIMA PROTIV KLIZANJA S GORNJE I DONJE STRANE, DIMENZIJE 28MM X 7/8/9/10/11/12MM | kom | [7 empty] | 0
UKUPNA CIJENA BEZ PDV-a: | [9 empty] | 0
IZNOS PDV-a: | [9 empty] | 0
UKUPAN IZNOS S PDV-om: | [9 empty] | 0
Naziv i adresa ponuditelja:
Predmet nabave bit će isporučen u roku od ____________ radna dana.
Potvrđujem da je predmet nabave medicinski proizvod koji smije biti u prometu, da ispunjava bitne propisane zahtjeve, ima ocjenu sukladnosti i označen je oznakom »CE«. | [8 empty] | DA | NE
Potvrđujem da je ponuditelj ovlašten nuditi medicinske proizvode. | [8 empty] | DA | NE

## 162
SREDIŠNJI NARUČITELJ: KLINIKA ZA ORTOPEDIJU LOVRAN
ADRESA: Šetalište maršala Tita 1, 51415 Lovran
ZAJEDNIČKA NABAVA
UGRADBENI MATERIJAL ZA ORTOPEDIJU I ORTOPEDSKI IMPLANTATI
ZA ZDRAVSTVENE USTANOVE U REPUBLICI HRVATSKOJ
EVIDENCIJSKI BROJ NABAVE: E-VV-2/25
Red. br. | Naziv i opis predmeta nabave | Jed. mjere | Planirana jednogodišnja količina za nabavu i isporuku | Planirana dvogodišnja količina za nabavu i isporuku | Proizvođač / Zemlja porijekla | Šifra, kataloški broj proizvođača | Originalno pakiranje | Jedinična cijena bez PDV-a | Stopa PDV-a | Ukupna cijena za dvogodišnje razdoblje bez PDV-a
1 | 2 | 3 | 4 | 5 | 6 | 7 | 8 | 9 | 10 | 11 = 5 * 9
GRUPA PREDMETA NABAVE 162 - VIJCI I PLOČICE | [9 empty] | 0
162.1 | SPONGIOZNI VIJCI PROMJERA Ø 3.0 MM, ČELIK | [8 empty] | 0
162.1.1 | Spongiozni vijak,stabilan kut, promjenjiv kut, samorezni, promjer Ø 3.0 mm, dužine 12 mm | kom | [7 empty] | 0
162.1.2 | Spongiozni vijak,stabilan kut, promjenjiv kut, samorezni, promjer Ø 3.0 mm, dužine 14 mm | kom | [7 empty] | 0
162.1.3 | Spongiozni vijak,stabilan kut, promjenjiv kut, samorezni, promjer Ø 3.0 mm, dužine 16 mm | kom | [7 empty] | 0
162.1.4 | Spongiozni vijak,stabilan kut, promjenjiv kut, samorezni, promjer Ø 3.0 mm, dužine 18 mm | kom | [7 empty] | 0
162.1.5 | Spongiozni vijak,stabilan kut, promjenjiv kut, samorezni, promjer Ø 3.0 mm, dužine 20 mm | kom | [7 empty] | 0
162.1.6 | Spongiozni vijak,stabilan kut, promjenjiv kut, samorezni, promjer Ø 3.0 mm, dužine 22 mm | kom | [7 empty] | 0
162.1.7 | Spongiozni vijak,stabilan kut, promjenjiv kut, samorezni, promjer Ø 3.0 mm, dužine 24 mm | kom | [7 empty] | 0
162.1.8 | Spongiozni vijak,stabilan kut, promjenjiv kut, samorezni, promjer Ø 3.0 mm, dužine 26 mm | kom | [7 empty] | 0
162.1.9 | Spongiozni vijak,stabilan kut, promjenjiv kut, samorezni, promjer Ø 3.0 mm, dužine 28 mm | kom | [7 empty] | 0
162.1.10 | Spongiozni vijak,stabilan kut, promjenjiv kut, samorezni, promjer Ø 3.0 mm, dužine 30 mm | kom | [7 empty] | 0
162.1.11 | Spongiozni vijak,stabilan kut, promjenjiv kut, samorezni, promjer Ø 3.0 mm, dužine 32 mm | kom | [7 empty] | 0
162.1.12 | Spongiozni vijak,stabilan kut, promjenjiv kut, samorezni, promjer Ø 3.0 mm, dužine 34 mm | kom | [7 empty] | 0
162.1.13 | Spongiozni vijak,stabilan kut, promjenjiv kut, samorezni, promjer Ø 3.0 mm, dužine 36 mm | kom | [7 empty] | 0
162.1.14 | Spongiozni vijak,stabilan kut, promjenjiv kut, samorezni, promjer Ø 3.0 mm, dužine 38 mm | kom | [7 empty] | 0
162.1.15 | Spongiozni vijak,stabilan kut, promjenjiv kut, samorezni, promjer Ø 3.0 mm, dužine 40 mm | kom | [7 empty] | 0
162.1.16 | Spongiozni vijak,stabilan kut, promjenjiv kut, samorezni, promjer Ø 3.0 mm, dužine 42 mm | kom | [7 empty] | 0
162.1.17 | Spongiozni vijak,stabilan kut, promjenjiv kut, samorezni, promjer Ø 3.0 mm, dužine 44 mm | kom | [7 empty] | 0
162.1.18 | Spongiozni vijak,stabilan kut, promjenjiv kut, samorezni, promjer Ø 3.0 mm, dužine 46 mm | kom | [7 empty] | 0
162.1.19 | Spongiozni vijak,stabilan kut, promjenjiv kut, samorezni, promjer Ø 3.0 mm, dužine 48 mm | kom | [7 empty] | 0
162.1.20 | Spongiozni vijak,stabilan kut, promjenjiv kut, samorezni, promjer Ø 3.0 mm, dužine 50 mm | kom | [7 empty] | 0
162.1.21 | Spongiozni vijak,stabilan kut, promjenjiv kut, samorezni, promjer Ø 3.0 mm, dužine 52 mm | kom | [7 empty] | 0
162.1.22 | Spongiozni vijak,stabilan kut, promjenjiv kut, samorezni, promjer Ø 3.0 mm, dužine 54 mm | kom | [7 empty] | 0
162.1.23 | Spongiozni vijak,stabilan kut, promjenjiv kut, samorezni, promjer Ø 3.0 mm, dužine 56 mm | kom | [7 empty] | 0
162.1.24 | Spongiozni vijak,stabilan kut, promjenjiv kut, samorezni, promjer Ø 3.0 mm, dužine 58 mm | kom | [7 empty] | 0
162.1.25 | Spongiozni vijak,stabilan kut, promjenjiv kut, samorezni, promjer Ø 3.0 mm, dužine 60 mm | kom | [7 empty] | 0
162.1.26 | Spongiozni vijak, samorezni, promjer Ø 3.0 mm, dužine 12 mm | kom | [7 empty] | 0
162.1.27 | Spongiozni vijak, samorezni, promjer Ø 3.0 mm, dužine 20 mm | kom | [7 empty] | 0
162.1.28 | Spongiozni vijak, samorezni, promjer Ø 3.0 mm, dužine 22 mm | kom | [7 empty] | 0
162.1.29 | Spongiozni vijak, samorezni, promjer Ø 3.0 mm, dužine 24 mm | kom | [7 empty] | 0
162.2 | ZAKLJUČAVAJUĆI VIJCI PROMJERA Ø 3.0 MM, ČELIK | [8 empty] | 0
162.1 | Zaključavajući vijak, stabilan kut, promjenjiv kut, samorezni, promjera Ø 3.0 mm, dužine 10 mm | kom | [7 empty] | 0
162.2 | Zaključavajući vijak, stabilan kut, promjenjiv kut, samorezni, promjera Ø 3.0 mm, dužine 12 mm | kom | [7 empty] | 0
162.3 | Zaključavajući vijak, stabilan kut, promjenjiv kut, samorezni, promjera Ø 3.0 mm, dužine 14 mm | kom | [7 empty] | 0
162.4 | Zaključavajući vijak, stabilan kut, promjenjiv kut, samorezni, promjera Ø 3.0 mm, dužine 16 mm | kom | [7 empty] | 0
162.5 | Zaključavajući vijak, stabilan kut, promjenjiv kut, samorezni, promjera Ø 3.0 mm, dužine 18 mm | kom | [7 empty] | 0
162.6 | Zaključavajući vijak, stabilan kut, promjenjiv kut, samorezni, promjera Ø 3.0 mm, dužine 20 mm | kom | [7 empty] | 0
162.7 | Zaključavajući vijak, stabilan kut, promjenjiv kut, samorezni, promjera Ø 3.0 mm, dužine 22 mm | kom | [7 empty] | 0
162.8 | Zaključavajući vijak, stabilan kut, promjenjiv kut, samorezni, promjera Ø 3.0 mm, dužine 24 mm | kom | [7 empty] | 0
162.9 | Zaključavajući vijak, stabilan kut, promjenjiv kut, samorezni, promjera Ø 3.0 mm, dužine 26 mm | kom | [7 empty] | 0
162.10 | Zaključavajući vijak, stabilan kut, promjenjiv kut, samorezni, promjera Ø 3.0 mm, dužine 28 mm | kom | [7 empty] | 0
162.11 | Zaključavajući vijak, stabilan kut, promjenjiv kut, samorezni, promjera Ø 3.0 mm, dužine 30 mm | kom | [7 empty] | 0
162.12 | Zaključavajući vijak, stabilan kut, promjenjiv kut, samorezni, promjera Ø 3.0 mm, dužine 32 mm | kom | [7 empty] | 0
162.13 | Zaključavajući vijak, stabilan kut, promjenjiv kut, samorezni, promjera Ø 3.0 mm, dužine 34 mm | kom | [7 empty] | 0
162.14 | Zaključavajući vijak, stabilan kut, promjenjiv kut, samorezni, promjera Ø 3.0 mm, dužine 36 mm | kom | [7 empty] | 0
162.15 | Zaključavajući vijak, stabilan kut, promjenjiv kut, samorezni, promjera Ø 3.0 mm, dužine 38 mm | kom | [7 empty] | 0
162.16 | Zaključavajući vijak, stabilan kut, promjenjiv kut, samorezni, promjera Ø 3.0 mm, dužine 40 mm | kom | [7 empty] | 0
162.17 | Zaključavajući vijak, stabilan kut, promjenjiv kut, samorezni, promjera Ø 3.0 mm, dužine 42 mm | kom | [7 empty] | 0
162.18 | Zaključavajući vijak, stabilan kut, promjenjiv kut, samorezni, promjera Ø 3.0 mm, dužine 44 mm | kom | [7 empty] | 0
162.19 | Zaključavajući vijak, stabilan kut, promjenjiv kut, samorezni, promjera Ø 3.0 mm, dužine 46 mm | kom | [7 empty] | 0
162.20 | Zaključavajući vijak, stabilan kut, promjenjiv kut, samorezni, promjera Ø 3.0 mm, dužine 48 mm | kom | [7 empty] | 0
162.21 | Zaključavajući vijak, stabilan kut, promjenjiv kut, samorezni, promjera Ø 3.0 mm, dužine 50 mm | kom | [7 empty] | 0
162.22 | Zaključavajući vijak, stabilan kut, promjenjiv kut, samorezni, promjera Ø 3.0 mm, dužine 52 mm | kom | [7 empty] | 0
162.23 | Zaključavajući vijak, stabilan kut, promjenjiv kut, samorezni, promjera Ø 3.0 mm, dužine 54 mm | kom | [7 empty] | 0
162.24 | Zaključavajući vijak, stabilan kut, promjenjiv kut, samorezni, promjera Ø 3.0 mm, dužine 56 mm | kom | [7 empty] | 0
162.25 | Zaključavajući vijak, stabilan kut, promjenjiv kut, samorezni, promjera Ø 3.0 mm, dužine 58 mm | kom | [7 empty] | 0
162.26 | Zaključavajući vijak, stabilan kut, promjenjiv kut, samorezni, promjera Ø 3.0 mm, dužine 60 mm | kom | [7 empty] | 0
162.3 | ZAKLJUČAVAJUĆI VIJCI PROMJERA Ø 3.5 MM, ČELIK | [8 empty] | 0
162.3.1 | Zaključavajući vijak, stabilan kut, promjenjiv kut, samorezni, promjera Ø 3.5 mm, dužine 10 mm | kom | [7 empty] | 0
162.3.2 | Zaključavajući vijak, stabilan kut, promjenjiv kut, samorezni, promjera Ø 3.5 mm, dužine 12 mm | kom | [7 empty] | 0
162.3.3 | Zaključavajući vijak, stabilan kut, promjenjiv kut, samorezni, promjera Ø 3.5 mm, dužine 14 mm | kom | [7 empty] | 0
162.3.4 | Zaključavajući vijak, stabilan kut, promjenjiv kut, samorezni, promjera Ø 3.5 mm, dužine 16 mm | kom | [7 empty] | 0
162.3.5 | Zaključavajući vijak, stabilan kut, promjenjiv kut, samorezni, promjera Ø 3.5 mm, dužine 18 mm | kom | [7 empty] | 0
162.3.6 | Zaključavajući vijak, stabilan kut, promjenjiv kut, samorezni, promjera Ø 3.5 mm, dužine 20 mm | kom | [7 empty] | 0
162.3.7 | Zaključavajući vijak, stabilan kut, promjenjiv kut, samorezni, promjera Ø 3.5 mm, dužine 22 mm | kom | [7 empty] | 0
162.3.8 | Zaključavajući vijak, stabilan kut, promjenjiv kut, samorezni, promjera Ø 3.5 mm, dužine 24 mm | kom | [7 empty] | 0
162.3.9 | Zaključavajući vijak, stabilan kut, promjenjiv kut, samorezni, promjera Ø 3.5 mm, dužine 26 mm | kom | [7 empty] | 0
162.3.10 | Zaključavajući vijak, stabilan kut, promjenjiv kut, samorezni, promjera Ø 3.5 mm, dužine 28 mm | kom | [7 empty] | 0
162.3.11 | Zaključavajući vijak, stabilan kut, promjenjiv kut, samorezni, promjera Ø 3.5 mm, dužine 30 mm | kom | [7 empty] | 0
162.3.12 | Zaključavajući vijak, stabilan kut, promjenjiv kut, samorezni, promjera Ø 3.5 mm, dužine 32 mm | kom | [7 empty] | 0
162.3.13 | Zaključavajući vijak, stabilan kut, promjenjiv kut, samorezni, promjera Ø 3.5 mm, dužine 34 mm | kom | [7 empty] | 0
162.3.14 | Zaključavajući vijak, stabilan kut, promjenjiv kut, samorezni, promjera Ø 3.5 mm, dužine 36 mm | kom | [7 empty] | 0
162.3.15 | Zaključavajući vijak, stabilan kut, promjenjiv kut, samorezni, promjera Ø 3.5 mm, dužine 38 mm | kom | [7 empty] | 0
162.3.16 | Zaključavajući vijak, stabilan kut, promjenjiv kut, samorezni, promjera Ø 3.5 mm, dužine 40 mm | kom | [7 empty] | 0
162.3.17 | Zaključavajući vijak, stabilan kut, promjenjiv kut, samorezni, promjera Ø 3.5 mm, dužine 42 mm | kom | [7 empty] | 0
162.3.18 | Zaključavajući vijak, stabilan kut, promjenjiv kut, samorezni, promjera Ø 3.5 mm, dužine 44 mm | kom | [7 empty] | 0
162.3.19 | Zaključavajući vijak, stabilan kut, promjenjiv kut, samorezni, promjera Ø 3.5 mm, dužine 46 mm | kom | [7 empty] | 0
162.3.20 | Zaključavajući vijak, stabilan kut, promjenjiv kut, samorezni, promjera Ø 3.5 mm, dužine 48 mm | kom | [7 empty] | 0
162.3.21 | Zaključavajući vijak, stabilan kut, promjenjiv kut, samorezni, promjera Ø 3.5 mm, dužine 50 mm | kom | [7 empty] | 0
162.3.22 | Zaključavajući vijak, stabilan kut, promjenjiv kut, samorezni, promjera Ø 3.5 mm, dužine 52 mm | kom | [7 empty] | 0
162.3.23 | Zaključavajući vijak, stabilan kut, promjenjiv kut, samorezni, promjera Ø 3.5 mm, dužine 54 mm | kom | [7 empty] | 0
162.3.24 | Zaključavajući vijak, stabilan kut, promjenjiv kut, samorezni, promjera Ø 3.5 mm, dužine 56 mm | kom | [7 empty] | 0
162.3.25 | Zaključavajući vijak, stabilan kut, promjenjiv kut, samorezni, promjera Ø 3.5 mm, dužine 58 mm | kom | [7 empty] | 0
162.3.26 | Zaključavajući vijak, stabilan kut, promjenjiv kut, samorezni, promjera Ø 3.5 mm, dužine 60 mm | kom | [7 empty] | 0
162.4 | STANDARDNI VIJCI PROMJERA Ø 3.0 MM, ČELIK | [8 empty] | 0
162.4.1 | Standardni vijak, samonarezni,promjera Ø 3.0 mm, dužine 12 mm | kom | [7 empty] | 0
162.4.2 | Standardni vijak, samonarezni,promjera Ø 3.0 mm, dužine 14 mm | kom | [7 empty] | 0
162.4.3 | Standardni vijak, samonarezni,promjera Ø 3.0 mm, dužine 16 mm | kom | [7 empty] | 0
162.4.4 | Standardni vijak, samonarezni,promjera Ø 3.0 mm, dužine 18 mm | kom | [7 empty] | 0
162.4.5 | Standardni vijak, samonarezni,promjera Ø 3.0 mm, dužine 20 mm | kom | [7 empty] | 0
162.4.6 | Standardni vijak, samonarezni,promjera Ø 3.0 mm, dužine 22 mm | kom | [7 empty] | 0
162.4.7 | Standardni vijak, samonarezni,promjera Ø 3.0 mm, dužine 24 mm | kom | [7 empty] | 0
162.4.8 | Standardni vijak, samonarezni,promjera Ø 3.0 mm, dužine 26 mm | kom | [7 empty] | 0
162.4.9 | Standardni vijak, samonarezni,promjera Ø 3.0 mm, dužine 28 mm | kom | [7 empty] | 0
162.4.10 | Standardni vijak, samonarezni,promjera Ø 3.0 mm, dužine 30 mm | kom | [7 empty] | 0
162.4.11 | Standardni vijak, samonarezni,promjera Ø 3.0 mm, dužine 32 mm | kom | [7 empty] | 0
162.4.12 | Standardni vijak, samonarezni,promjera Ø 3.0 mm, dužine 34 mm | kom | [7 empty] | 0
162.4.13 | Standardni vijak, samonarezni,promjera Ø 3.0 mm, dužine 36 mm | kom | [7 empty] | 0
162.4.14 | Standardni vijak, samonarezni,promjera Ø 3.0 mm, dužine 38 mm | kom | [7 empty] | 0
162.4.15 | Standardni vijak, samonarezni,promjera Ø 3.0 mm, dužine 40 mm | kom | [7 empty] | 0
162.4.16 | Standardni vijak, samonarezni,promjera Ø 3.0 mm, dužine 42 mm | kom | [7 empty] | 0
162.4.17 | Standardni vijak, samonarezni,promjera Ø 3.0 mm, dužine 44 mm | kom | [7 empty] | 0
162.4.18 | Standardni vijak, samonarezni,promjera Ø 3.0 mm, dužine 46 mm | kom | [7 empty] | 0
162.4.19 | Standardni vijak, samonarezni,promjera Ø 3.0 mm, dužine 48 mm | kom | [7 empty] | 0
162.4.20 | Standardni vijak, samonarezni,promjera Ø 3.0 mm, dužine 50 mm | kom | [7 empty] | 0
162.4.21 | Standardni vijak, samonarezni,promjera Ø 3.0 mm, dužine 52 mm | kom | [7 empty] | 0
162.4.22 | Standardni vijak, samonarezni,promjera Ø 3.0 mm, dužine 54 mm | kom | [7 empty] | 0
162.4.23 | Standardni vijak, samonarezni,promjera Ø 3.0 mm, dužine 56 mm | kom | [7 empty] | 0
162.4.24 | Standardni vijak, samonarezni,promjera Ø 3.0 mm, dužine 58 mm | kom | [7 empty] | 0
162.4.25 | Standardni vijak, samonarezni,promjera Ø 3.0 mm, dužine 60 mm | kom | [7 empty] | 0
162.5 | STANDARDNI VIJCI PROMJERA Ø 3.5 MM, ČELIK | [8 empty] | 0
162.5.1 | Standardni vijak, samonarezni,promjera Ø 3.5 mm, dužine 10 mm | kom | [7 empty] | 0
162.5.2 | Standardni vijak, samonarezni,promjera Ø 3.5 mm, dužine 12 mm | kom | [7 empty] | 0
162.5.3 | Standardni vijak, samonarezni,promjera Ø 3.5 mm, dužine 14 mm | kom | [7 empty] | 0
162.5.4 | Standardni vijak, samonarezni,promjera Ø 3.5 mm, dužine 16 mm | kom | [7 empty] | 0
162.5.5 | Standardni vijak, samonarezni,promjera Ø 3.5 mm, dužine 18 mm | kom | [7 empty] | 0
162.5.6 | Standardni vijak, samonarezni,promjera Ø 3.5 mm, dužine 20 mm | kom | [7 empty] | 0
162.5.7 | Standardni vijak, samonarezni,promjera Ø 3.5 mm, dužine 22 mm | kom | [7 empty] | 0
162.5.8 | Standardni vijak, samonarezni,promjera Ø 3.5 mm, dužine 24 mm | kom | [7 empty] | 0
162.5.9 | Standardni vijak, samonarezni,promjera Ø 3.5 mm, dužine 26 mm | kom | [7 empty] | 0
162.5.10 | Standardni vijak, samonarezni,promjera Ø 3.5 mm, dužine 28 mm | kom | [7 empty] | 0
162.5.11 | Standardni vijak, samonarezni,promjera Ø 3.5 mm, dužine 30 mm | kom | [7 empty] | 0
162.5.12 | Standardni vijak, samonarezni,promjera Ø 3.5 mm, dužine 32 mm | kom | [7 empty] | 0
162.5.13 | Standardni vijak, samonarezni,promjera Ø 3.5 mm, dužine 34 mm | kom | [7 empty] | 0
162.5.14 | Standardni vijak, samonarezni,promjera Ø 3.5 mm, dužine 36 mm | kom | [7 empty] | 0
162.5.15 | Standardni vijak, samonarezni,promjera Ø 3.5 mm, dužine 38 mm | kom | [7 empty] | 0
162.5.16 | Standardni vijak, samonarezni,promjera Ø 3.5 mm, dužine 40 mm | kom | [7 empty] | 0
162.5.17 | Standardni vijak, samonarezni,promjera Ø 3.5 mm, dužine 42 mm | kom | [7 empty] | 0
162.5.18 | Standardni vijak, samonarezni,promjera Ø 3.5 mm, dužine 44 mm | kom | [7 empty] | 0
162.5.19 | Standardni vijak, samonarezni,promjera Ø 3.5 mm, dužine 46 mm | kom | [7 empty] | 0
162.5.20 | Standardni vijak, samonarezni,promjera Ø 3.5 mm, dužine 48 mm | kom | [7 empty] | 0
162.5.21 | Standardni vijak, samonarezni,promjera Ø 3.5 mm, dužine 50 mm | kom | [7 empty] | 0
162.5.22 | Standardni vijak, samonarezni,promjera Ø 3.5 mm, dužine 52 mm | kom | [7 empty] | 0
162.5.23 | Standardni vijak, samonarezni,promjera Ø 3.5 mm, dužine 54 mm | kom | [7 empty] | 0
162.5.24 | Standardni vijak, samonarezni,promjera Ø 3.5 mm, dužine 56 mm | kom | [7 empty] | 0
162.5.25 | Standardni vijak, samonarezni,promjera Ø 3.5 mm, dužine 58 mm | kom | [7 empty] | 0
162.5.26 | Standardni vijak, samonarezni,promjera Ø 3.5 mm, dužine 60 mm | kom | [7 empty] | 0
162.6 | TUBULARNE PLOČE | [8 empty] | 0
162.6.1 | Tubularna ploča, stabilan kut, promjenjivi kut, 4 rupe, dužine 42 mm | kom | [7 empty] | 0
162.6.2 | Tubularna ploča, stabilan kut, promjenjivi kut, 10 rupa, dužine 102 mm | kom | [7 empty] | 0
162.6.3 | Tubularna ploča, stabilan kut, promjenjivi kut, 12 rupa, dužine 122 mm | kom | [7 empty] | 0
162.7 | RAVNE PLOČE | [8 empty] | 0
162.7.1 | Ravna ploča, stabilan kut, promjenjivi kut, broj rupa 7/2, dužine 84 mm | kom | [7 empty] | 0
162.7.2 | Ravna ploča stabilan kut, promjenjivi kut, broj rupa 7/4, dužine 101 mm | kom | [7 empty] | 0
162.7.3 | Ravna ploča stabilan kut, promjenjivi kut, broj rupa 9/4, dužine 121 mm | kom | [7 empty] | 0
162.7.4 | Ravna ploča, stabilan kut, promjenjivi kut, broj rupa 7/2, dužine 100 mm | kom | [7 empty] | 0
162.7.5 | Ravna ploča, stabilan kut, promjenjivi kut, broj rupa 7/4, dužine 116 mm | kom | [7 empty] | 0
162.7.6 | Ravna ploča, stabilan kut, promjenjivi kut, broj rupa 9/4, dužine 142 mm | kom | [7 empty] | 0
162.7.7 | Ravna ploča, stabilan kut, promjenjivi kut, broj rupa 11/4, dužine 164 mm | kom | [7 empty] | 0
162.8 | OLEOKRANSKE PLOČE | [8 empty] | 0
162.8.1 | Oleokranska ploča, stabilan kut, promjenjivi kut, 8 rupa, dužine 95 mm | kom | [7 empty] | 0
162.9 | PLOČA ZA PETNU KOST | [8 empty] | 0
162.9.1 | Ploča za petnu kost, stabilan kut, promjenjivi kut, S pink, lijeva/desna, dužina 63 mm | kom | [7 empty] | 0
162.9.2 | Ploča za petnu kost, stabilan kut, promjenjivi kut, M plava, lijeva/desna, dužina 63 mm | kom | [7 empty] | 0
162.9.3 | Ploča za petnu kost, stabilan kut, promjenjivi kut, L zelena, lijeva/desna, dužina 63 mm | kom | [7 empty] | 0
162.10 | BOČNA KLAVIKULARNA PLOČA | [8 empty] | 0
162.10.1 | Bočna klavikularna ploča, stabilan kut, promjenjivi kut, lijeva/desna, dužina 75 mm | kom | [7 empty] | 0
162.11 | KLAVIKULARNA PLOČA EXT. | [8 empty] | 0
162.11.1 | Klavikularna ploča, stabilan kut, promjenjivi kut,minimalno invazivna, lijeva/desna, broj rupa 7, dužina 76 mm | kom | [7 empty] | 0
162.11.2 | Klavikularna ploča, stabilan kut, promjenjivi kut,minimalno invazivna, lijeva/desna, broj rupa 9, dužina 92 mm | kom | [7 empty] | 0
162.11.3 | Klavikularna ploča, stabilan kut, promjenjivi kut,minimalno invazivna, lijeva/desna, broj rupa 11, dužina 108 mm | kom | [7 empty] | 0
162.12 | PLOČE ZA DISTALNI RADIJALNI BOČNI HUMERUS | [8 empty] | 0
162.12.1 | Ploča za distalni radijalni bočni humerus, stabilan kut, promjenjivi kut, broj rupa 11 + 1 dužina rupe, lijeva, dužine 116 mm | kom | [7 empty] | 0
162.12.2 | Ploča za distalni radijalni bočni humerus, stabilan kut, promjenjivi kut, broj rupa 11 + 1 dužina rupe, desna, dužine 116 mm | kom | [7 empty] | 0
162.12.3 | Ploča za distalni radijalni bočni humerus, stabilan kut, promjenjivi kut, broj rupa 10 + 1 dužina rupe, lijeva, dužine 95 mm | kom | [7 empty] | 0
162.13 | PLOČE ZA NADLAKTIČNU KOST PROKISMALNA | [8 empty] | 0
162.13.1 | Ploča za nadlaktičnu kost proksimalnu, stabilan kut, promjenjivi kut, 8 glava/3 osovine, lijeva, dužine 90 mm | kom | [7 empty] | 0
162.13.2 | Ploča za nadlaktičnu kost proksimalnu, stabilan kut, promjenjivi kut, 8 glava/4 osovine, lijeva, dužine 100 mm | kom | [7 empty] | 0
162.14 | PALMARNA RADIJUS PLOČA | [8 empty] | 0
162.14.1 | Palmarna radijus ploča, stabilan kut, promjenjivi kut, 11 glava/5 osovine, lijeva, dužine 78 mm | kom | [7 empty] | 0
162.14.2 | Palmarna radijus ploča, stabilan kut, promjenjivi kut, 11 glava/3 osovine, desna, dužine 58 mm | kom | [7 empty] | 0
162.14.3 | Palmarna radijus ploča, stabilan kut, promjenjivi kut, 11 glava/5 osovine, desna, dužine 78 mm | kom | [7 empty] | 0
162.14.4 | Palmarna radijus ploča, stabilan kut, promjenjivi kut, 9 glava/8 osovina, lijevo, dužine 104 mm | kom | [7 empty] | 0
162.15 | PALMARNA RADIJUS PLOČA STANDARD | [8 empty] | 0
162.15.1 | Palmarna radijus ploča standard, stabilan kut, promjenjivi kut, 9 glava/3 osovine, lijevi oblik, dužine 55 mm | kom | [7 empty] | 0
162.15.2 | Palmarna radijus ploča standard, stabilan kut, promjenjivi kut, 9 glava/5 osovine, lijevi oblik, dužine 71 mm | kom | [7 empty] | 0
162.15.3 | Palmarna radijus ploča standard, stabilan kut, promjenjivi kut, 9 glava/5 osovine, desni oblik, dužine 71 mm | kom | [7 empty] | 0
162.16 | PALMARNA RADIJUS PLOČA PRODUŽENA | [8 empty] | 0
162.16.1 | Palmarna radijus ploča produžena, stabilan kut, promjenjivi kut, 10 glava/3 osovine, desno, dužine 76 mm | kom | [7 empty] | 0
162.16.2 | Palmarna radijus ploča produžena, stabilan kut, promjenjivi kut, 9 glava/5 osovina, oblik desno, dužine 71 mm | kom | [7 empty] | 0
162.17 | LEĐNA RADIJUS PLOČA | [8 empty] | 0
162.17.1 | Leđna radijus ploča produžena, stabilan kut, promjenjivi kut, 7 glava/3 osovine, lijevo, dužine 67 mm | kom | [7 empty] | 0
162.17.2 | Leđna radijus ploča produžena, stabilan kut, promjenjivi kut, 7 glava/3 osovine, desno, dužine 67 mm | kom | [7 empty] | 0
162.18 | FIBULARNA PLOČA BEZ KUKE | [8 empty] | 0
162.18.1 | Fibularna ploča bez kuke, stabilan kut, promjenjivi kut, S pink,lijevo/desno, dužine 63 mm | kom | [7 empty] | 0
162.18.2 | Fibularna ploča bez kuke, stabilan kut, promjenjivi kut,M plava,lijevo/desno, dužine 63 mm | kom | [7 empty] | 0
162.18.3 | Fibularna ploča bez kuke, stabilan kut, promjenjivi kut, L zelena,lijevo/desno, dužine 63 mm | kom | [7 empty] | 0
UKUPNA CIJENA BEZ PDV-a: | [9 empty] | 0
IZNOS PDV-a: | [9 empty] | 0
UKUPAN IZNOS S PDV-om: | [9 empty] | 0
Naziv i adresa ponuditelja:
Predmet nabave bit će isporučen u roku od ____________ radna dana.
Potvrđujem da je predmet nabave medicinski proizvod koji smije biti u prometu, da ispunjava bitne propisane zahtjeve, ima ocjenu sukladnosti i označen je oznakom »CE«. | [8 empty] | DA | NE
Potvrđujem da je ponuditelj ovlašten nuditi medicinske proizvode. | [8 empty] | DA | NE

## 163
SREDIŠNJI NARUČITELJ: KLINIKA ZA ORTOPEDIJU LOVRAN
ADRESA: Šetalište maršala Tita 1, 51415 Lovran
ZAJEDNIČKA NABAVA
UGRADBENI MATERIJAL ZA ORTOPEDIJU I ORTOPEDSKI IMPLANTATI
ZA ZDRAVSTVENE USTANOVE U REPUBLICI HRVATSKOJ
EVIDENCIJSKI BROJ NABAVE: E-VV-2/25
Red. br. | Naziv i opis predmeta nabave | Jed. mjere | Planirana jednogodišnja količina za nabavu i isporuku | Planirana dvogodišnja količina za nabavu i isporuku | Proizvođač / Zemlja porijekla | Šifra, kataloški broj proizvođača | Originalno pakiranje | Jedinična cijena bez PDV-a | Stopa PDV-a | Ukupna cijena za dvogodišnje razdoblje bez PDV-a
1 | 2 | 3 | 4 | 5 | 6 | 7 | 8 | 9 | 10 | 11 = 5 * 9
GRUPA PREDMETA NABAVE 163 - CEMENT ZA VERTEBROPLASTIKU | [9 empty] | 0
163.1 | Cement za vertebroplastiku, visokoviskozan, radiovidljiv, prah 20g => sastav Polymethylmethacrylate 63.1%, Benzoyl peroxide 0.5%, Barium sulfat 27.3%, Hydroxyapatite 9.1%, tekućina 8.6g => sastav Methyl Methacrylate 98.5%, N-N dimethyl-p-toluidine 1.5%, Hydroquinone 20pp, sustav za miješanje visokoviskoznog cementa, injektor za apliciranje visokoviskoznog cementa | kom | [7 empty] | 0
163.2 | Igle za vertebroplastiku 11G i 13G, stainless steel | kom | [7 empty] | 0
163.3 | Igle za vertebroplastiku 11G i 13G sa biopsijskim iglama, stainless steel | kom | [7 empty] | 0
UKUPNA CIJENA BEZ PDV-a: | [9 empty] | 0
IZNOS PDV-a: | [9 empty] | 0
UKUPAN IZNOS S PDV-om: | [9 empty] | 0
Naziv i adresa ponuditelja:
Predmet nabave bit će isporučen u roku od ____________ radna dana.
Potvrđujem da je predmet nabave medicinski proizvod koji smije biti u prometu, da ispunjava bitne propisane zahtjeve, ima ocjenu sukladnosti i označen je oznakom »CE«. | [8 empty] | DA | NE
Potvrđujem da je ponuditelj ovlašten nuditi medicinske proizvode. | [8 empty] | DA | NE

## 164
SREDIŠNJI NARUČITELJ: KLINIKA ZA ORTOPEDIJU LOVRAN
ADRESA: Šetalište maršala Tita 1, 51415 Lovran
ZAJEDNIČKA NABAVA
UGRADBENI MATERIJAL ZA ORTOPEDIJU I ORTOPEDSKI IMPLANTATI
ZA ZDRAVSTVENE USTANOVE U REPUBLICI HRVATSKOJ
EVIDENCIJSKI BROJ NABAVE: E-VV-2/25
Red. br. | Naziv i opis predmeta nabave | Jed. mjere | Planirana jednogodišnja količina za nabavu i isporuku | Planirana dvogodišnja količina za nabavu i isporuku | Proizvođač / Zemlja porijekla | Šifra, kataloški broj proizvođača | Originalno pakiranje | Jedinična cijena bez PDV-a | Stopa PDV-a | Ukupna cijena za dvogodišnje razdoblje bez PDV-a
1 | 2 | 3 | 4 | 5 | 6 | 7 | 8 | 9 | 10 | 11 = 5 * 9
GRUPA PREDMETA NABAVE 164 - EKSANGVINACIJSKA PODVEZNICA | [9 empty] | 0
164.1 | Eksangvinacijska podveznica, sterilna, jednokratna, aplikacija kroz 15 sekundi, postavljanje sa mehaničkim rolanjem od distalnog prema proksimalnom dijelu uda, bez primjene pumpe, kabela i dodatne trake za eksangvinaciju - mala | kom | [7 empty] | 0
164.2 | Eksangvinacijska podveznica, sterilna, jednokratna, aplikacija kroz 15 sekundi, postavljanje sa mehaničkim rolanjem od distalnog prema proksimalnom dijelu uda, bez primjene pumpe, kabela i dodatne trake za eksangvinaciju - srednja | kom | [7 empty] | 0
164.3 | Eksangvinacijska podveznica, sterilna, jednokratna, aplikacija kroz 15 sekundi, postavljanje sa mehaničkim rolanjem od distalnog prema proksimalnom dijelu uda, bez primjene pumpe, kabela i dodatne trake za eksangvinaciju - velika | kom | [7 empty] | 0
164.4 | Eksangvinacijska podveznica, sterilna, jednokratna, aplikacija kroz 15 sekundi, postavljanje sa mehaničkim rolanjem od distalnog prema proksimalnom dijelu uda, bez primjene pumpe, kabela i dodatne trake za eksangvinaciju - ekstra velika | kom | [7 empty] | 0
164.5 | Eksangvinacijska podveznica, sterilna, jednokratna, aplikacija kroz 15 sekundi, postavljanje sa mehaničkim rolanjem od distalnog prema proksimalnom dijelu uda za stopalo i gležanj | kom | [7 empty] | 0
164.6 | Eksangvinacijska podveznica, sterilna, jednokratna, aplikacija kroz 15 sekundi, postavljanje sa mehaničkim rolanjem od distalnog prema proksimalnom dijelu uda za ruku i ručni zglob | kom | [7 empty] | 0
UKUPNA CIJENA BEZ PDV-a: | [9 empty] | 0
IZNOS PDV-a: | [9 empty] | 0
UKUPAN IZNOS S PDV-om: | [9 empty] | 0
Naziv i adresa ponuditelja:
Predmet nabave bit će isporučen u roku od ____________ radna dana.
Potvrđujem da je predmet nabave medicinski proizvod koji smije biti u prometu, da ispunjava bitne propisane zahtjeve, ima ocjenu sukladnosti i označen je oznakom »CE«. | [8 empty] | DA | NE
Potvrđujem da je ponuditelj ovlašten nuditi medicinske proizvode. | [8 empty] | DA | NE

## 165
SREDIŠNJI NARUČITELJ: KLINIKA ZA ORTOPEDIJU LOVRAN
ADRESA: Šetalište maršala Tita 1, 51415 Lovran
ZAJEDNIČKA NABAVA
UGRADBENI MATERIJAL ZA ORTOPEDIJU I ORTOPEDSKI IMPLANTATI
ZA ZDRAVSTVENE USTANOVE U REPUBLICI HRVATSKOJ
EVIDENCIJSKI BROJ NABAVE: E-VV-2/25
Red. br. | Naziv i opis predmeta nabave | Jed. mjere | Planirana jednogodišnja količina za nabavu i isporuku | Planirana dvogodišnja količina za nabavu i isporuku | Proizvođač / Zemlja porijekla | Šifra, kataloški broj proizvođača | Originalno pakiranje | Jedinična cijena bez PDV-a | Stopa PDV-a | Ukupna cijena za dvogodišnje razdoblje bez PDV-a
1 | 2 | 3 | 4 | 5 | 6 | 7 | 8 | 9 | 10 | 11 = 5 * 9
GRUPA PREDMETA NABAVE 165 - OSCILIRAJUĆE - SAGITALNE PILE | [9 empty] | 0
165.1 | Oscilirajuće / sagitalne pile, nesterilne, za ACF, Microaire, Stryker, Conmed, De Soutter, Smith & Nephew, Aesculap, DePuy Synthes, Zimmer Biomet, Brasseler / Tava | kom | [7 empty] | 0
165.2 | Oscilirajuće / sagitalne pile, nesterilne, široke za ACF, Microaire, Stryker, Conmed, De Soutter, Smith & Nephew, Aesculap, DePuy Synthes, Zimmer Biomet, Brasseler / Tava | kom | [7 empty] | 0
UKUPNA CIJENA BEZ PDV-a: | [9 empty] | 0
IZNOS PDV-a: | [9 empty] | 0
UKUPAN IZNOS S PDV-om: | [9 empty] | 0
Naziv i adresa ponuditelja:
Predmet nabave bit će isporučen u roku od ____________ radna dana.
Potvrđujem da je predmet nabave medicinski proizvod koji smije biti u prometu, da ispunjava bitne propisane zahtjeve, ima ocjenu sukladnosti i označen je oznakom »CE«. | [8 empty] | DA | NE
Potvrđujem da je ponuditelj ovlašten nuditi medicinske proizvode. | [8 empty] | DA | NE

## 166
SREDIŠNJI NARUČITELJ: KLINIKA ZA ORTOPEDIJU LOVRAN
ADRESA: Šetalište maršala Tita 1, 51415 Lovran
ZAJEDNIČKA NABAVA
UGRADBENI MATERIJAL ZA ORTOPEDIJU I ORTOPEDSKI IMPLANTATI
ZA ZDRAVSTVENE USTANOVE U REPUBLICI HRVATSKOJ
EVIDENCIJSKI BROJ NABAVE: E-VV-2/25
Red. br. | Naziv i opis predmeta nabave | Jed. mjere | Planirana jednogodišnja količina za nabavu i isporuku | Planirana dvogodišnja količina za nabavu i isporuku | Proizvođač / Zemlja porijekla | Šifra, kataloški broj proizvođača | Originalno pakiranje | Jedinična cijena bez PDV-a | Stopa PDV-a | Ukupna cijena za dvogodišnje razdoblje bez PDV-a
1 | 2 | 3 | 4 | 5 | 6 | 7 | 8 | 9 | 10 | 11 = 5 * 9
GRUPA PREDMETA NABAVE 166 - CJELOVITA BESCEMENTNA ENDOPROTEZA KOLJENA | [9 empty] | 0
| Sve komponente moraju biti od istog proizvođača. Proteza mora omogućavati sigurno snimanje pacijenta MR - om. | [8 empty] | 0
166.1 | FEMORALNA KOMPONENTA | kom | [7 empty] | 0
| materijal CoCr | [8 empty] | 0
| 7 radii (radijus) dizajn | [8 empty] | 0
| femoralna komponenta anatomska, posebno za lijevo posebno za desno koljeno | [8 empty] | 0
| dizajn podudarne kretnje zglobova i površina visokopolirana površina radi smanjenja koeficijenta trenja | [8 empty] | 0
| s mogučnosti očuvanja ili žrtvovanja stražnje ukrižene sveze | [8 empty] | 0
| 8 veličina | [8 empty] | 0
166.2 | TIBIALNA KOMPONENTA | kom | [7 empty] | 0
| materijal CoCr | [8 empty] | 0
| površina visokopolirana radi smanjenja koeficijenta trenja | [8 empty] | 0
| 8 veličina | [8 empty] | 0
166.3 | TIBIALNI INSERT | kom | [7 empty] | 0
| "fixed bearing" | [8 empty] | 0
| materijal očvrsnuti polietilen | [8 empty] | 0
| min 4 veličine i 4 različitih debljina (9,11,14,17mm) | [8 empty] | 0
166.4 | PATELA | kom | [7 empty] | 0
| materijal polietilen, 6 veličina (25,28,31,34,37,40mm) | [8 empty] | 0
| USTUPANJE NA KORIŠTENJE I ODRŽAVANJE SETA INSTRUMENTARIJA ZA UGRADNJU U KONTEJNERU ZA STERILIZACIJU | SET | [7 empty] | 0
UKUPNA CIJENA BEZ PDV-a: | [9 empty] | 0
IZNOS PDV-a: | [9 empty] | 0
UKUPAN IZNOS S PDV-om: | [9 empty] | 0
Naziv i adresa ponuditelja:
Predmet nabave bit će isporučen u roku od ____________ radna dana.
Potvrđujem da je predmet nabave medicinski proizvod koji smije biti u prometu, da ispunjava bitne propisane zahtjeve, ima ocjenu sukladnosti i označen je oznakom »CE«. | [8 empty] | DA | NE
Potvrđujem da je ponuditelj ovlašten nuditi medicinske proizvode. | [8 empty] | DA | NE

## 167
SREDIŠNJI NARUČITELJ: KLINIKA ZA ORTOPEDIJU LOVRAN
ADRESA: Šetalište maršala Tita 1, 51415 Lovran
ZAJEDNIČKA NABAVA
UGRADBENI MATERIJAL ZA ORTOPEDIJU I ORTOPEDSKI IMPLANTATI
ZA ZDRAVSTVENE USTANOVE U REPUBLICI HRVATSKOJ
EVIDENCIJSKI BROJ NABAVE: E-VV-2/25
Red. br. | Naziv i opis predmeta nabave | Jed. mjere | Planirana jednogodišnja količina za nabavu i isporuku | Planirana dvogodišnja količina za nabavu i isporuku | Proizvođač / Zemlja porijekla | Šifra, kataloški broj proizvođača | Originalno pakiranje | Jedinična cijena bez PDV-a | Stopa PDV-a | Ukupna cijena za dvogodišnje razdoblje bez PDV-a
1 | 2 | 3 | 4 | 5 | 6 | 7 | 8 | 9 | 10 | 11 = 5 * 9
GRUPA PREDMETA NABAVE 167 - CJELOVITA CEMENTNA ENDOPROTEZA KUKA S METAFIZNIM UKOTVLJENJEM | [9 empty] | 0
| Sve komponente moraju biti od istog proizvođača. Proteza mora omogućavati sigurno snimanje pacijenta MR-om. | [8 empty] | 0
167.1 | ACETABULUM | kom | [7 empty] | 0
| materijal titanska legura (Ti-6AI-4V) | [8 empty] | 0
| press - fit kapa presvučena porotitanijumom s 1.3mm proširenja promjera čašice za osiguranje "press fit"/primarne stabilnosti | [8 empty] | 0
| 16 veličina acetabuluma od 40-70 mm | [8 empty] | 0
| postavljanje polietilenskog umetka | [8 empty] | 0
167.2 | POLIETILENSKI UMETAK | kom | [7 empty] | 0
| materijal polietilen visoke molekularne strukture (XLPE) | [8 empty] | 0
| standardni modularni i 10° kosine | [8 empty] | 0
| unutarnji promjer za glavice 22,28,32, 36,40 mm | [8 empty] | 0
167.3 | FEMORALNA GLAVICA | kom | [7 empty] | 0
| medicinski čelik | [8 empty] | 0
| promjeri 22, 28, 32, 36, 40 mm | [8 empty] | 0
| najmanje 4 dužine vrata od svakog promjera | [8 empty] | 0
| za konus 12/14 | [8 empty] | 0
167.4 | FEMUR | kom | [7 empty] | 0
| materijal titanska legura presvučena Hidroksiapatitom u cijelosti i opcija stema s presvučenim HA proksimalnim dijelom, strukturirana površina | [8 empty] | 0
| strukturirana površina (proksimalno horizontalne i distalno vertikalne makrostrukture) | [8 empty] | 0
| standardna i lateralizirana varijanta stema | [8 empty] | 0
| najmanje 11 veličina standardne i 11 veličina lateralizirane varijante stema | [8 empty] | 0
| konus 12/14 | [8 empty] | 0
167.5 | SPONGIOZNI VIJCI ZA BESCEMENTI ACETABULUM | kom | [7 empty] | 0
| materijal titanska legura | [8 empty] | 0
| vijak promjera 6,5 mm , 15 do 50mm | [8 empty] | 0
| pojedinačno sterilno pakiranje | [8 empty] | 0
| USTUPANJE NA KORIŠTENJE I ODRŽAVANJE SETA INSTRUMENTARIJA ZA UGRADNJU U KONTEJNERU ZA STERILIZACIJU | SET | [7 empty] | 0
UKUPNA CIJENA BEZ PDV-a: | [9 empty] | 0
IZNOS PDV-a: | [9 empty] | 0
UKUPAN IZNOS S PDV-om: | [9 empty] | 0
Naziv i adresa ponuditelja:
Predmet nabave bit će isporučen u roku od ____________ radna dana.
Potvrđujem da je predmet nabave medicinski proizvod koji smije biti u prometu, da ispunjava bitne propisane zahtjeve, ima ocjenu sukladnosti i označen je oznakom »CE«. | [8 empty] | DA | NE
Potvrđujem da je ponuditelj ovlašten nuditi medicinske proizvode. | [8 empty] | DA | NE

## POPIS GRUPA
1 | GRUPA PREDMETA NABAVE 1 - CJELOVITA BESCEMENTNA ENDOPROTEZA KUKA ZAOBLJENIH RUBOVA S METAFIZNIM UKOTVLJENJEM
2 | GRUPA PREDMETA NABAVE 2 - CJELOVITA BESCEMENTNA ENDOPROTEZA KUKA KVADRATIČNA SA DIJAFIZNIM UKOTVLJENJEM
3 | GRUPA PREDMETA NABAVE 3 - CJELOVITA BESCEMENTNA ENDOPROTEZA KUKA
4 | GRUPA PREDMETA NABAVE 4 - CJELOVITA BESCCEMENTNA ENDOPROTEZA KUKA; MINIMALNO - INVAZIVNI PRISTUP
5 | GRUPA PREDMETA NABAVE 5 - CJELOVITA CEMENTNA ENDOPROTEZA KUKA
6 | GRUPA PREDMETA NABAVE 6 - PLOČICE I VIJCI ZA FEMORALNU I TIBIJALNU OSTEOTOMIJU
7 | GRUPA PREDMETA NABAVE 7 - VIJCI ZA TEMPORERNU EPIFIZIODEZU ZA PEDIJATRIJSKE PACIJENTE
8 | GRUPA PREDMETA NABAVE 8 - POTROŠNI MATERIJAL ZA PARCIJALNU ENDOPROTEZU KUKA, BIPOLARNA
9 | GRUPA PREDMETA NABAVE 9 - POTROŠNI MATERIJAL ZA TOTALNU BESCEMENTNU ENDOPROTEZU KUKA - MODULARNA ZA DISPLASTIČNI KUK
10 | GRUPA PREDMETA NABAVE 10 - ZAKLJUČAVAJUĆE PLOČICE I VIJCI
11 | GRUPA PREDMETA NABAVE 11 - REVIZIJSKA BESCEMENTNA ENDOPROTEZA KUKA - MODULARNI TIP
12 | GRUPA PREDMETA NABAVE 12 - REVIZIJSKA CEMENTNA ENDOPROTEZA KUKA
13 | GRUPA PREDMETA NABAVE 13 - CEMENTNA PROTEZA ZA GLAVICU RADIJUSA
14 | GRUPA PREDMETA NABAVE 14 - CEMENTNA REKONSTRUKCIJSKA KOŠARA S KRILCIMA
15 | GRUPA PREDMETA NABAVE 15 - CJELOVITI SUSTAV ZA REKONSTRUKCIJU ACETABULUMA
16 | GRUPA PREDMETA NABAVE 16 - REKONSTRUKCIJSKA KOŠARA BURCH - SCHNEIDER
17 | GRUPA PREDMETA NABAVE 17 - REVIZIJSKI ACETABULUM S DVOSTRUKOM MOBILNOŠĆU
18 | GRUPA PREDMETA NABAVE 18 - SISTEM S VAKUMOM ZA MIJEŠANJE I INICIRANJE KOŠTANOG CEMENTA 3
19 | GRUPA PREDMETA NABAVE 19 - OSTALI OSTEOSINTETSKI MATERIJAL 3
20 | GRUPA PREDMETA NABAVE 20 - CJELOVITI SUSTAV ENDOPROTEZE KUKA ZA REVIZIJSKE SLUČAJEVE, INTRAOPERATIVNO KOMPATIBILNIH KOMPONETI
21 | GRUPA PREDMETA NABAVE 21 - DJELOMIČNA CEMENTNA ENDOPROTEZA KOLJENA
22 | GRUPA PREDMETA NABAVE 22 - PARCIJALNA ENDOPROTEZA KOLJENA, MINIMALNO INVAZIVNA
23 | GRUPA PREDMETA NABAVE 23 - CJELOVITI SUSTAV PARCIJALNE ENDOPROTEZE KOLJENA, INTRAOPERATIVNO KOMPATIBILNIH KOMPONETI
24 | GRUPA PREDMETA NABAVE 24 - CJELOVITA CEMENTNA ENDOPROTEZA KOLJENA S ROTACIJSKIM TIBIALNIM UMETKOM
25 | GRUPA PREDMETA NABAVE 25 - CJELOVITA BESCEMENTNA ENDOPROTEZA KOLJENA SA FIKSNIM TIBIALNIM PLATOOM I OČUVANJEM STRAŽNJEG KRIŽNOG LIGAMENTA
26 | GRUPA PREDMETA NABAVE 26 - CJELOVITA CEMENTNA ENDOPROTEZA KOLJENA ANTIALERGIJSKA
27 | GRUPA PREDMETA NABAVE 27 - REVIZIJSKA ENDOPROTEZA KOLJENA S OSOVINOM
28 | GRUPA PREDMETA NABAVE 28 - POTROŠNI MATERIJAL ZA BESCEMENTNU ENDOPROTEZU KUKA ZA BESCEMENTNU FIKSACIJU KOD TEŠKIH KOŠTANIH DEFICITA S TRI RAZLIČITE FEMORALNE KOMPONENTE I DVA ACETABULUMA
29 | GRUPA PREDMETA NABAVE 29 - POTROŠNI MATERIJAL ZA ENDOPROTEZU ZA LAKAT
30 | GRUPA PREDMETA NABAVE 30 - TUMORSKA ENDOPROTEZA RASTUĆA-PROKSIMALNI I DISTALNI FEMUR TE PROKSIMALNA TIBIJA
31 | GRUPA PREDMETA NABAVE 31 - CJELOVITI SUSTAV TUMORSKE PROTEZE ZA PROKSIMALNI I DISTALNI FEMUR I PROKSIMALNU TIBIJU SA PRIPADAJUĆIM KOMPONENTAMA
32 | GRUPA PREDMETA NABAVE 32 - TUMORSKE PROTEZE - PROXIMALNI HUMERUS
33 | GRUPA PREDMETA NABAVE 33 - TUMORSKE ENDOPROTEZE ZDJELICE
34 | GRUPA PREDMETA NABAVE 34 - POTROŠNI MATERIJAL ZA TOTALNU ENDOPROTEZU RAMENA, CEMENTNA ANATOMSKA
35 | GRUPA PREDMETA NABAVE 35 - POTROŠNI MATERIJAL ZA TOTALNU ENDOPROTEZU RAMENA, BESCEMENTNA ANATOMSKA
36 | GRUPA PREDMETA NABAVE 36 - DJELOMIČNA ENDOPROTEZA RAMENA
37 | GRUPA PREDMETA NABAVE 37 - DJELOMIČNA ENDOPROTEZA RAMENA, TITAN
38 | GRUPA PREDMETA NABAVE 38 - CJELOVITA BESCEMENTNA INVERZNA ENDOPROTEZA RAMENA
39 | GRUPA PREDMETA NABAVE 39 - REVIZIJSKA ENDOPROTEZA RAMENA
40 | GRUPA PREDMETA NABAVE 40 - PROTEZA ZA REKONSTRUKCIJU RUČNOG ZGLOBA
41 | GRUPA PREDMETA NABAVE 41 - REVIZIJSKE ENDOPROTEZE KOLJENA KOD VELIKIH DEFEKATA TIBIJE I/ILI FEMURA
42 | GRUPA PREDMETA NABAVE 42 - SINTETIČKA ZAMJENA KOŠTANOG PRESATKA
43 | GRUPA PREDMETA NABAVE 43 - CJELOVITA CEMENTNA I BESCEMENTNA ENDOPROTEZA KOLJENA ZA ODRŽAVANJE BIOMEHANIKE ZA OSOBE SA VISOKOM AKTIVNOŠĆU
44 | GRUPA PREDMETA NABAVE 44 - IMPLANTATI ZA ARTROSKOPSKU STABILIZACIJA RAMENA (DVA KONCA) 1
45 | GRUPA PREDMETA NABAVE 45 - IMPLANTATI I OPREMA ZA ŠIVANJE MENISKA 1
46 | GRUPA PREDMETA NABAVE 46 - IMPLANTATI ZA ARTROSKOPSKU REKONSTRUKCIJU MANŽETE
47 | GRUPA PREDMETA NABAVE 47 - IMPLANTATI ZA ARTROSKOPSKU STABILIZACIJA RAMENA (JEDAN KONAC)
48 | GRUPA PREDMETA NABAVE 48 - MEKOTETIVNA FIKSACIIJA LCA
49 | GRUPA PREDMETA NABAVE 49 - BORERI
50 | GRUPA PREDMETA NABAVE 50 - IMPLANTATI SPECIJALNE IZVEDBE ZA OPERATIVNE ZAHVATE NA DRUGIM LOMLJIVIM KOSTIMA 2
51 | GRUPA PREDMETA NABAVE 51 - ZAKLJUČAVAJUĆE PLOČICE ZA ARTRODEZU RUČNOG ZGLOBA 2
52 | GRUPA PREDMETA NABAVE 52 - SIDRO ZA STOPALO
53 | GRUPA PREDMETA NABAVE 53 - SUBTALARNI VIJAK
54 | GRUPA PREDMETA NABAVE 54 - TOTALNA ENDOPROTEZA KUKA 3
55 | GRUPA PREDMETA NABAVE 55 - CEMENTNA, BESCEMENTNA I PARCIJALNA ENDOPROTEZA KOLJENA
56 | GRUPA PREDMETA NABAVE 56 - SISTEM S VAKUMOM ZA MIJEŠANJE I INICIRANJE KOŠTANOG CEMENTA
57 | GRUPA PREDMETA NABAVE 57 - REVIZIJSKA ENDOPROTEZA KOLJENA 2
58 | GRUPA PREDMETA NABAVE 58 - CIJEV ZA PRIČVRŠĆIVANJE MEKIH TKIVA
59 | GRUPA PREDMETA NABAVE 59 - UREĐAJ ZA PROTOČNU DRENAŽU
60 | GRUPA PREDMETA NABAVE 60 - MEKA KONČANA SIDRA, NERESORPTIVNA
61 | GRUPA PREDMETA NABAVE 61 - POLIAKSIALNI SUSTAV ZA TRANSPEDIKULARNU POLIAKSIALNU FIKSACIJU KRALJEŽNICE STRAŽNJIM PRISTUPOM 2
62 | GRUPA PREDMETA NABAVE 62 - PROTEZA KOLJENA
63 | GRUPA PREDMETA NABAVE 63 - REVIZIJSKA ENDOPROTEZA KUKA
64 | GRUPA PREDMETA NABAVE 64 - IMPLATATI ZA PASTA TEHNIKU REKONSTRUKCIJE RAMENA
65 | GRUPA PREDMETA NABAVE 65 - SUSTAV TUMORSKIH ENDOPROTEZA
66 | GRUPA PREDMETA NABAVE 66 - IMPLANTATI ZA SUSPENZORNU FIKSACIJU
67 | GRUPA PREDMETA NABAVE 67 - CEMENT ZA REKONSTRUKCIJU KOSTI 1
68 | GRUPA PREDMETA NABAVE 68 - CEMENT ZA REKONSTRUKCIJU KOSTI 2
69 | GRUPA PREDMETA NABAVE 69 - CEMENT ZA REKONSTRUKCIJU KOSTI 3
70 | GRUPA PREDMETA NABAVE 70 - CEMENT ZA REKONSTRUKCIJU KOSTI 4
71 | GRUPA PREDMETA NABAVE 71 - CJELOVITA CEMENTNA I BESCEMENTNA ENDOPROTEZA KOLJENA S FIKSNIM TIBIALNIM UMETKOM, MODULARNI SUSTAV KOMPATIBILAN SA REVIZIJOM 5
72 | GRUPA PREDMETA NABAVE 72 - CJELOVITI SUSTAV PARCIJALNE STEMLESS ANATOMSKE I REVERZNE PROTEZE RAMENA U DVIJE INKLINACIJE INTRAOPERATIVNO KOMPATIBILNE
73 | GRUPA PREDMETA NABAVE 73 - POTROŠNI MATERIJAL ZA REGENERATIVNU MEDICINU
74 | GRUPA PREDMETA NABAVE 74 - PLOČICE ZA TEMPORERNU EPIFIZIODEZU ZA PEDIJATRIJSKE PACIJENTE
75 | GRUPA PREDMETA NABAVE 75 - VIJCI ZA EPIFIZIODEZU FEMURA
76 | GRUPA PREDMETA NABAVE 76 - SISTEM S VAKUMOM ZA MIJEŠANJE I INICIRANJE KOŠTANOG CEMENTA 2
77 | GRUPA PREDMETA NABAVE 77 - SIDRA ZA ŠAKU I RUČNI ZGLOB 2
78 | GRUPA PREDMETA NABAVE 78 - PROTEZA KUKA
79 | GRUPA PREDMETA NABAVE 79 - SINTETIČKA ZAMJENA KOŠTANOG PRESATKA
80 | GRUPA PREDMETA NABAVE 80 - IMPLANTATI ZA ARTROSKOPSKU STABILIZACIJA RAMENA (DVA KONCA) 3
81 | GRUPA PREDMETA NABAVE 81 - SINTETIČKA ZAMJENA KOŠTANOG PRESATKA 2
82 | GRUPA PREDMETA NABAVE 82 - SUSTAV ZA REKONSTRUKCIJU MIŠIĆNO - LIGAMENTARNIH STRUKTURA U TUMORSKOJ KIRURGIJI
83 | GRUPA PREDMETA NABAVE 83 - CJELOVITI REVIZIJSKI SUSTAV ZBRINJAVANJA ENDOPROTEZE KUKA
84 | GRUPA PREDMETA NABAVE 84 - UGRADBENI MATERIJAL ZA ŠAKU I MALE KOSTI
85 | GRUPA PREDMETA NABAVE 85 - CJELOVITI SUSTAV PRIMARNE ENDOPROTEZE KOLJENA 3
86 | GRUPA PREDMETA NABAVE 86 - CJELOVITI SUSTAV PRIMARNE ENDOPROTEZE KUKA 4
87 | GRUPA PREDMETA NABAVE 87 - RESORPTIVNI NOSAČ ANTIBIOTIKA
88 | GRUPA PREDMETA NABAVE 88 - SUSTAV ZA PROTEZU RAMENA 3
89 | GRUPA PREDMETA NABAVE 89 - POLIAKSIALNI SISTEM ZA TRANSPEDIKULARNU FIKSACIJU KRALJEŽNICE, STRAŽNJI PRISTUP
90 | GRUPA PREDMETA NABAVE 90 - JEDNOKRATNI SISTEMI ZA ŠIVANJE MENISKA
91 | GRUPA PREDMETA NABAVE 91 - RF ELEKTRODE ZA ARTROSKOPIJU
92 | GRUPA PREDMETA NABAVE 92 - CJELOVITA BESCEMENTNA ENDOPROTEZA KUKA; ZA DISPLASTIČNE KUKOVE, MOGUĆNOST UGRADNJE MINIMALNO - INVAZIVNIM PRISTUPOM 5
93 | GRUPA PREDMETA NABAVE 93 - IMPLANTATI ZA KOŠTANO LIGAMENTARNU FIKSACIJU STOPALA
94 | GRUPA PREDMETA NABAVE 94 - CJELOVITI SUSTAV ZA PRIMARNU ENDOPROTEZU KUKA
95 | GRUPA PREDMETA NABAVE 95 - UGRADBENI MATERIJAL ZA KOREKTIVNU OSTEOTOMIJU
96 | GRUPA PREDMETA NABAVE 96 - OSTALI OSTEOSINTETSKI MATERIJAL 2
97 | GRUPA PREDMETA NABAVE 97 - BORERI I PILE
98 | GRUPA PREDMETA NABAVE 98 - UGRADBENI MATERIJAL ZA CERVIKALNU KRALJEŽNICU
99 | GRUPA PREDMETA NABAVE 99 - IMPLANTATI ZA ARTROSKOPIJU KOLJENA
100 | GRUPA PREDMETA NABAVE 100 - KOŠTANI CEMENT I MALI POLIETILENSKI ACETABULARNI UMETCI - CEMENTNI
101 | GRUPA PREDMETA NABAVE 101 - SUSTAV TOTALNE CEMENTNE ENDOPROTEZA KOLJENA KOJE ZAMJENJUJU PRIRODNO KOLJENO
102 | GRUPA PREDMETA NABAVE 102 - IMPLANTATI SPECIJALNE IZVEDBE ZA OPERATIVNE ZAHVATE NA DRUGIM LOMLJIVIM KOSTIMA
103 | GRUPA PREDMETA NABAVE 103 - POTROŠNI MATERIJAL ZA VANJSKE FIKSATORE
104 | GRUPA PREDMETA NABAVE 104 - ZAKLJUČAVAJUĆE PLOČICE ZA ARTRODEZU RUČNOG ZGLOBA
105 | GRUPA PREDMETA NABAVE 105 - SIDRA ZA ŠAKU I RUČNI ZGLOB 3
106 | GRUPA PREDMETA NABAVE 106 - IMPLANTATI I OPREMA ZA ŠIVANJE MENISKA 2
107 | GRUPA PREDMETA NABAVE 107 - IMPLANTATI ZA ARTROSKOPSKU STABILIZACIJA RAMENA (DVA KONCA) 2
108 | GRUPA PREDMETA NABAVE 108 - KOŠTANI CEMENT
109 | GRUPA PREDMETA NABAVE 109 - CJELOVITA BESCCEMENTNA ENDOPROTEZA KUKA ZA DIREKTNI ANTERIORNI I ANTEROLATERALNI PRISTUP 3
110 | GRUPA PREDMETA NABAVE 110 - MULTIRADIJUS DJELOMIČNA CEMENTNA ENDOPROTEZA KOLJENA SA ANTIOKSIDATIVNIM SVOJSTVOM I LIGAMENT BALANSEROM
111 | GRUPA PREDMETA NABAVE 111 - MODULARNI SUSTAV IMPLANTATA ZA KRALJEŽNICU
112 | GRUPA PREDMETA NABAVE 112 - CJELOVITI SUSTAV ROTIRAJUĆE UKOTVLJENE ENDOPROTEZE KOLJENA , INTRAOPERATIVNO KOMPATIBILNIH KOMPONETI
113 | GRUPA PREDMETA NABAVE 113 - REVIZIJSKI SUSTAV ENDOPROTEZE KOLJENA
114 | GRUPA PREDMETA NABAVE 114 - KOŠTANI NADOMJESCI
115 | GRUPA PREDMETA NABAVE 115 - CJELOVITI SUSTAV ENDOPROTEZE KUKA
116 | GRUPA PREDMETA NABAVE 116 - SUSTAV ENDOPROTEZA KUKA ZA KOMPLEKSNE PRIMARNE I REVIZIJE KUKA 6
117 | GRUPA PREDMETA NABAVE 117 - POLIAKSIALNI SUSTAV ZA TRANSPEDIKULARNU POLIAKSIALNU FIKSACIJU KRALJEŽNICE STRAŽNJIM PRISTUPOM
118 | GRUPA PREDMETA NABAVE 118 - PROKSIMALNI FEMORALNI ČAVAO
119 | GRUPA PREDMETA NABAVE 119 - IMPLANTAT ZA SUBTALARNU ARTROREZU
120 | GRUPA PREDMETA NABAVE 120 - SILIKONSKI IMPLANTAT ZA ŠAKU
121 | GRUPA PREDMETA NABAVE 121 - PRIMARNA PROTEZA LAKTA SA PRIPARAJUĆIM KOMPONENTAMA 3
122 | GRUPA PREDMETA NABAVE 122 - KOŠTANI CEMENTI
123 | GRUPA PREDMETA NABAVE 123 - IMPLANTATI ZA PLASTIKU LIGAMENATA
124 | GRUPA PREDMETA NABAVE 124 - CJELOVITA CEMENTNA ENDOPROTEZA RAMENA
125 | GRUPA PREDMETA NABAVE 125 - POLIETILENSKI UMETCI ZA ACETABULARNE ČAŠICE
126 | GRUPA PREDMETA NABAVE 126 - KOŠTANI NADOMJESTAK U GRANULAMA
127 | GRUPA PREDMETA NABAVE 127 - SET ZA VERTEBROPLASTIKU I DISCEKTOMIJU
128 | GRUPA PREDMETA NABAVE 128 - IMPLANTATI ZA STABILIZACIJU AKROMIOKLAVIKULARNOG ZGLOBA
129 | GRUPA PREDMETA NABAVE 129 - IMPLANTATI ZA ARTROSKOPSKU REKONSTRUKCIJU MANŽETE 2
130 | GRUPA PREDMETA NABAVE 130 - SIDRO ZA MALE KOSTI
131 | GRUPA PREDMETA NABAVE 131 - POTROŠNI MATERIJAL ZA VANJSKE FIKSATORE 2
132 | GRUPA PREDMETA NABAVE 132 - CJELOVITI SUSTAV PARCIJALNE ENDOPROTEZE KOLJENA, INTRAOPERATIVNO KOMPATIBILNIH KOMPONETI 2
133 | GRUPA PREDMETA NABAVE 133 - UGRADBENI MATERIJAL ZA KRALJEŽNICU
134 | GRUPA PREDMETA NABAVE 134 - PRIMARNE ENDOPROTEZE KOLJENA 8
135 | GRUPA PREDMETA NABAVE 135 - CJELOVITA BESCCEMENTNA ENDOPROTEZA KUKA; MINIMALNO - INVAZIVNI PRISTUP
136 | GRUPA PREDMETA NABAVE 136 - UGRADBENI MATERIJAL ZA KRALJEŽNICU ZA HITNE OSTEOSINTEZE SA STERILNIM INSTRUMENTARIJEM ZA JEDNOKRATNU UPOTREBU
137 | GRUPA PREDMETA NABAVE 137 - SINTETIČKA ZAMJENA KOŠTANOG PRESATKA U PASTI, BLOKU, CILINDRU, KLINU I GRANULAMA
138 | GRUPA PREDMETA NABAVE 138 - CJELOVITA CEMENTNA ENDOPROTEZA KOLJENA
139 | GRUPA PREDMETA NABAVE 139 - SISTEM ZA POSTAVLJANJE SIDRA
140 | GRUPA PREDMETA NABAVE 140 - PROKSIMALNI FEMORALNI ČAVAO ZA STABILIZACIJU ULOMAKA
141 | GRUPA PREDMETA NABAVE 141 - STERILNO PAKIRANI KANULIRANI VIJCI SA DVA NAVOJA
142 | GRUPA PREDMETA NABAVE 142 - BIOAPSORTIVNI FIKSACIJSKI ČAVAO
143 | GRUPA PREDMETA NABAVE 143 - REVIZIJSKA ČAŠICA SA KRILICIMA ZA DODATNU FIKSACIJU VIJCIMA ZA ZDJELICU
144 | GRUPA PREDMETA NABAVE 144 - INTRAMEDULARNI ČAVAO
145 | GRUPA PREDMETA NABAVE 145 - BEZCEMENTNA PROTEZA ZA REKONSTRUKCIJU ZGLOBA CMC1
146 | GRUPA PREDMETA NABAVE 146 - RESORPTIVNI I BIOKOMPATIBILNI RESTRIKTOR
147 | GRUPA PREDMETA NABAVE 147 - OSTEOKONDUKTIVNI SINTETSKI NADOMJESTAK KOSTI
148 | GRUPA PREDMETA NABAVE 148 - SISTEM ZA PULSIRAJUĆE ISPIRANJE I UKLANJANJE OSTATAKA IZ OPERATIVNOG PODRUČJA
149 | GRUPA PREDMETA NABAVE 149 - CJELOVITA CEMENTNA ENDOPROTEZA KOLJENA
150 | GRUPA PREDMETA NABAVE 150 - ANTIALERGIJSKA ENDOPROTEZA KOLJENA
151 | GRUPA PREDMETA NABAVE 151 - CJELOVITI SUSTAV ENDOPROTEZE KUKA UGRADNJU PREDNJIM PRISTUPOM
152 | GRUPA PREDMETA NABAVE 152 - ENDOPROTEZA RAMENA, REVERZNA, KRATKI TRUP
153 | GRUPA PREDMETA NABAVE 153 - KOŠTANI CEMENT ZA FIKSACIJU IMPLANTATA I PREVENCIJU INFEKCIJA
154 | GRUPA PREDMETA NABAVE 154 - OSTALI OSTEOSINTETSKI MATERIJAL 3
155 | GRUPA PREDMETA NABAVE 155 - TOTALNA ENDOPROTEZA KUKA S STANDARDINM I "DUALMOBILITY" ACETABULUMOM
156 | GRUPA PREDMETA NABAVE 156 - TOTALNA ENDOPROTEZA KUKA MINIMALNO INVAZIVNA STANDARDINM I "DUALMOBILITY" ACETABULUMOM
157 | GRUPA PREDMETA NABAVE 157 - CEMENTNA I BESCEMENTNA ENDOPROTEZA KOLJENA
158 | GRUPA PREDMETA NABAVE 158 - REVIZIJSKA ENDOPROTEZA KOLJENA 2
159 | GRUPA PREDMETA NABAVE 159 - PILE
160 | GRUPA PREDMETA NABAVE 160 - ORTOPEDSKI IMPLANTATI
161 | GRUPA PREDMETA NABAVE 161 - SUSTAVI ZA PREDNJU I STRAŽNJU FIKSACIJU TORAKOLUMBALNE I VRATNE KRALJEŽNICE
162 | GRUPA PREDMETA NABAVE 162 - VIJCI I PLOČICE
163 | GRUPA PREDMETA NABAVE 163 - CEMENT ZA VERTEBROPLASTIKU
164 | GRUPA PREDMETA NABAVE 164 - EKSANGVINACIJSKA PODVEZNICA
165 | GRUPA PREDMETA NABAVE 165 - OSCILIRAJUĆE - SAGITALNE PILE
166 | GRUPA PREDMETA NABAVE 166 - CJELOVITA BESCEMENTNA ENDOPROTEZA KOLJENA
167 | GRUPA PREDMETA NABAVE 167 - CJELOVITA CEMENTNA ENDOPROTEZA KUKA S METAFIZNIM UKOTVLJENJEM